## Phụ lục I - Yêu cầu báo giá
Phụ lục I:
DANH MỤC CÁC MẶT HÀNG YÊU CẦU BÁO GIÁ GÓI THẦU MUA SẮM VẬT TƯ Y TẾ, HOÁ CHẤT NĂM 2024 CỦA BỆNH VIỆN II LÂM ĐỒNG
(Kèm theo công văn số: /BVIILĐ-VTTB ngày tháng năm 2023)
STT |  | Danh mục | Mô tả yêu cầu về tính năng, thông số kỹ thuật và các thông tin liên quan về kỹ thuật | Số lượng/khối lượng | Đơn vị tính | Ghi chú
1. Gói thầu số 01: Vật tư thận nhân tạo, thẩm phân phúc mạc
1 | 1 | Test thử hóa chất dư lượng trong lọc thận (Peracetic acid) | Que thử nồng độ của axit peracetic trong dung dịch sát khuẩn quả lọc | 200 | Test
2 | 2 | Quả lọc thận nhân tạo middleflux, diện tích màng: 1,7m2 | Chất liệu màng lọc từ sợi Polyethersulfone, diện tích màng: 1.7 m2. Hệ số siêu lọc: Kuf ≥22 (mL/giờ/mmHg). hoặc tương đương | 6000 | Cái
3 | 3 | Quả lọc thận nhân tạo Highflux, diện tích màng: 1,7m2 | Chất liệu màng lọc từ sợi Polyethersulfone, diện tích màng 1,7 m2 .Hệ số siêu lọc: Kuf ≥74(mL/giờ/mmHg). hoặc tương đương | 700 | Cái
4 | 4 | Quả lọc thận nhân tạo middleflux , diện tích màng: 1,5m2 | Chất liệu Polyethersulfone, diện tích màng 1.5 m2, hệ số siêu lọc Kuf:≥ 20(mL/giờ/mmHg). hoặc tương đương | 2000 | Cái
5 | 5 | Quả lọc thận Highflux 1.5 m2 (sợi Polynephron) ELISIO-15H | Chất liệu màng lọc từ sợi Polyethersulfone, diện tích màng 1,5 m2 .Hệ số siêu lọc: Kuf: ≥67 (mL/giờ/mmHg). hoặc tương đương | 200 | Cái
6 | 6 | Màng lọc thận middleflux, sợi cellulose Triacetate 1,3 m2, kuf: 1780 | Chất liệu màng lọc từ sợi thiên nhiên cellulose triacetate. Diện tích: 1,3 m2. Hệ số siêu lọc Kuf ≥1.780 (mL/giờ/100mmHg). hoặc tương đương | 200 | Cái
7 | 7 | Kim chạy thận nhân tạo | Kim kích cỡ 16G-17G, sắc nhọn, bằng thép tiêu chuẩn y tế, không gỉ sét Đầu kim 03 mặt vát sắc bén làm giảm tổn thương thành mạch máu, không gây đau khi chích cho bệnh nhân, thành kim được phủ silicone, có mắt trên kim. Dây nối làm bằng nhựa y tế, mặt trong trơn láng để ngăn chặn máu đông tụ, mềm mại, đầu nối với dây máu trong suốt, dễ quan sát. Cánh bướm cố định, có cánh xoay được, có mã màu phân biệt cỡ kim. Có giấy chứng nhận nhựa y tế. | 80000 | Cái
8 | 8 | Dung dịch rửa màng lọc thận | Công dụng: làm sạch và khử trùng màng lọc thận nhân tạo.. Thành phần: Hydrogen Peroxide >=25%, Acetic Acid >=9%, Peracetic Acid >=4%. hoặc tương đương | 350 | can
9 | 9 | Bộ tiêm chích FAV | Bộ tiêm chích FAV : Tiệt trùng bằng khí EO, Gạc, khăn chống thấm | 50000 | Bộ
10 | 10 | Bộ dây lọc máu thận nhân tạo | An toàn cho kỹ thuật viên. Phù hợp với tất cả các máy chạy thận. Chất liệu: Nhựa PVC y tế không gây kích thích cho cơ thể, ống linh hoạt để lưu thông máu trôi chảy. Thành trơn, không gây hại cho tế bào máu của bệnh nhân; Tiệt trùng; Bộ dây máu bao gồm: Dây máu, túi nước thải, dây truyền dịch, bẫy khí. | 50000 | Bộ
11 | 11 | Bộ chuyển tiếp (Minicap Extended Life PD Transfer Set with Twist Clamp) | Bộ chuyển tiếp | 200 | Bộ
12 | 12 | Nắp đóng bộ chuyển tiếp (Minicap with povidone - iodine) | Nắp đóng được sử dụng để bảo vệ đầu khoá nối của bộ chuyển tiếp. Nắp đóng bằng nhựa chứa povidon - iod | 40000 | Cái
13 | 13 | Quả lọc máu hấp phụ Cytokin (kèm dây nối) (Quả lọc HA230 hoặc tương đương) | Giúp hấp phụ các chất độc tố có trọng lượng phân tử trung bình và lớn các độc tố tan trong lipid như: Paraquat, thuốc trừ sâu, lân hữu cơ, ngộ độc nhiều loại độc tố và các loại ngộ độc khác. Tiệt trùng bằng Tia Gamma ( ϒ). Thể tích hấp phụ ≥230ml | 100 | Quả
14 | 14 | Quả lọc máu hấp phụ Cytokin (kèm dây nối) (Quả lọc HA130 hoặc tương đương) | Hấp phụ các chất độc tố có trọng lượng phân tử trung bình và lớn các độc tố tan trong lipid ở bệnh nhân chạy thận chu kỳ như: AGEs, homocysteine, leptin, PTH, B2-MG…. Tiệt trùng bằng Tia Gamma ( ϒ). Thể tích hấp phụ ≥130ml. Chịu được áp áp suất 100kPa | 100 | Quả
15 | 15 | Quả lọc máu kèm hệ thống dây dẫn máu trong lọc máu liên tục và hấp phụ (OMNIset Plus 1,6 m²) hoặc tương đương | Quả lọc máu kèm hệ thống dây dẫn máu trong lọc máu liên tục và hấp phụ (OMNIset Plus 1,6 m²) hoặc tương đương | 50 | Quả
2. Gói thầu số 02: Bơm, kim tiêm
16 | 1 | Kim trích lấy máu (đầu vát) | Hình ngòi bút một đầu vát, một đầu tròn. - Dọc kim có gân để tạo độ cứng. | 8000 | Cái
17 | 2 | Kim thử đường huyết | Kim lấy máu thử đường huyết.Thân kim dạng tròn phù hợp với nhiều mẫu bút lấy máu. | 70000 | Cái
18 | 3 | Kim nhựa số 18G-25G | Kim được làm từ kim loại không gỉ, độ sắt và mỏng được đựng trong túi vô khuẩn. | 200000 | Cái
19 | 4 | Kim nha (0.4x21mm); (0.4x30mm) | Kim được làm từ kim loại không gỉ, độ sắt và mỏng được đựng trong túi vô khuẩn.Cỡ kim: 27G. Chiều dài kim: 21-30mm. Tiêu chuẩn kỹ thuật: ISO, EC | 5000 | Cái
20 | 5 | Kim luồn mạch máu các loại, các cỡ | Thép không gỉ, nghiêng sát mũi kim cho sự thâm nhập trơn tru. Thiết kế đặc biệt với cổng tiêm có nắp bảo vệ và giảm thiểu nhiễm trùng | 15000 | Cái
21 | 6 | Kim luồn tĩnh mạch | Có đầu bảo vệ. Đầu kim sắc bén. Cathether nhựa, có đường cản quang ngầm. Kim luồn có cánh, có cửa | 120000 | Cái
22 | 7 | Kim gây tê, gây mê các loại, các cỡ | Kim gây tê, gây mê các loại, các cỡ. Đầu kim sắc bén. cách điện, thân kim có chia vạch, Chuôi kim trong suốt, có nhiều rãnh dễ cầm khi chích, có dây nối để bơm thuốc | 6000 | Cái
23 | 8 | Kim gây tê đám rối thần kinh G22 | Kim G22, cách điện, thân kim có chia vạch, Chuôi kim trong suốt, có nhiều rãnh dễ cầm khi chích, có dây nối để bơm thuốc. | 400 | Cái
24 | 9 | Kim châm cứu các loại, các cỡ | Kim châm cứu tiệt trùng sử dụng một lần các loại, các cỡ (dạng vỉ). Kích cỡ các số. Lưỡi kim làm bằng thép dùng trong y tế, không gỉ. Đốc kim làm bằng thép không gỉ | 230000 | Cây
25 | 10 | Kim cánh bướm (Các số) | Kim cánh bướm các số, gồm các chi tiết: kim truyền, dây dẫn, đầu nối dây dẫn, nắp đậy đầu nối, nắp chụp kim, cánh bướm. được sản xuất từ nhựa PVC nguyên sinh, mềm dẻo, độ đàn hồi cao, không gây gập gãy khi bảo quản và sử dụng. Không chứa độc tố DEHP. Kim được sản xuất từ thép không gỉ, sắc nhọn. | 900 | Cái
26 | 11 | Bơm tiêm 5cc + Kim | Bơm tiêm 5ml dùng một lần. Bơm tiêm làm từ vật liệu Polypropylene và chất làm trơn từ cao su tổng hợp. Màu trong suốt. Thể tích: 5ml. Kim các cỡ. Vạch chia màu đen, giúp dễ đọc. Đầu khóa an toàn. Không DEHP, không chứa PVC và không độc hại. Được tiệt trùng và đóng gói riêng từng cái. Được khử trùng bằng ETO | 400000 | Cái
27 | 12 | Bơm tiêm 50cc + kim | Bơm tiêm 50ml dùng một lần. Bơm tiêm làm từ vật liệu Polypropylene và chất làm trơn từ cao su tổng hợp. Màu trong suốt. Thể tích: 50ml. Kim các cỡ. Vạch chia màu đen, giúp dễ đọc. Đầu khóa an toàn. Không DEHP, không chứa PVC và không độc hại. Được tiệt trùng và đóng gói riêng từng cái. Được khử trùng bằng ETO | 10000 | Cái
28 | 13 | Bơm tiêm cho ăn 50cc | Bơm tiêm cho ăn 50ml dùng một lần. Xi lanh làm từ nhựa nguyên sinh đạt tiêu chuẩn, vạch chia dung tích rõ nét. Đốc to lắp vừa dây cho ăn. Gioăng mềm dẻo tạo được độ kín khít giữa pít tông và xi lanh. Pít tông có khía bẻ gãy để hủy chống sử dụng lại. Tiệt trùng bằng khí Ethylene Oxide (E.O). | 7000 | Cái
29 | 14 | Bơm tiêm Insuline 1 ml + kim 30G | Bơm tiêm Insulin vô trùng sử dụng một lần dùng để rút thuốc insulin trong lọ theo một tỷ lệ đơn vị được chỉ định bởi Bác Sĩ chuyên khoa. Các ống tiêm insulin vô trùng để sử dụng một lần, dung tích 1ml x 30G, 100UI | 20000 | Cái
30 | 15 | Bơm tiêm 20cc + Kim 23 x 1'' | Bơm tiêm 20ml dùng một lần. Bơm tiêm làm từ vật liệu Polypropylene và chất làm trơn từ cao su tổng hợp. Màu trong suốt. Thể tích: 20ml. Kim cỡ 23G x 1". Vạch chia màu đen, giúp dễ đọc. Đầu khóa an toàn. Không DEHP, không chứa PVC và không độc hại. Được tiệt trùng và đóng gói riêng từng cái. Được khử trùng bằng ETO | 170000 | Cái
31 | 16 | Bơm tiêm 1cc + kim 26x 1/2'' | Bơm tiêm 1ml dùng một lần. Bơm tiêm làm từ vật liệu Polypropylene và chất làm trơn từ cao su tổng hợp. Màu trong suốt. Thể tích: 1ml. Kim cỡ 26G x 1/2". Vạch chia màu đen, giúp dễ đọc. Đầu khóa an toàn. Không DEHP, không chứa PVC và không độc hại. Được tiệt trùng và đóng gói riêng từng cái. Được khử trùng bằng ETO | 40000 | Cái
32 | 17 | Bơm tiêm 10cc | Bơm tiêm 10ml dùng một lần. Bơm tiêm làm từ vật liệu Polypropylene và chất làm trơn từ cao su tổng hợp. Màu trong suốt. Thể tích: 10ml. Kim các cỡ. Vạch chia màu đen, giúp dễ đọc. Đầu khóa an toàn. Không DEHP, không chứa PVC và không độc hại. Được tiệt trùng và đóng gói riêng từng cái. Được khử trùng bằng ETO | 200000 | Cái
33 | 18 | Kim nhựa số 26 G x 11/2 | Kim chích hậu cầu Kích thước 26Gx1 1/2 | 200 | Cái
34 | 19 | Bơm Karman | Phá bỏ thai nhỏ (sau chậm kinh khoảng 1-2 tuần) bằng bơm hút tay chân không, không sử dụng điện. Điều trị sẩy thai không trọn hoặc sinh thiết nội mạc tử cung. Thay thế an toàn cho các dụng cụ nạo thai khác. Gồm xylanh pittong, chai dầu parafin bôi trơn, thân khóa, vòng khóa, 2 ống hút Tiệt trùng bằng khí E.O | 5 | Bộ
3. Gói thầu số 03: Gói dây ống
35 | 1 | Ống thông Catheter niệu quản | Ống thông niệu quản dùng cho tán sỏi qua da Các cỡ: 6 Fr, 7 Fr Chiều dài: >=70cm | 25 | cái
36 | 2 | Bộ mở bàng quang ra da | Bao gồm: ống foley 100% silicone, trocar có đường xé bỏ và dao mổ, cỡ 10F-18F, ống thông dài >=35cm | 50 | cái
37 | 3 | Bộ ống thông Mono J có kim mở thận qua da | Bộ gồm: Ống thông được làm từ Polyurethane, phủ hydrophilic, có balloon x 30cm đi kèm cây dẫn stylet 35 cm + dây dẫn 800 cm + kim chọc 18G x 13 cm và các cây nong dài >=20cm. Size cỡ: 6F-14F | 150 | cái
38 | 4 | Dây thông nấm các số | Dây thông nấm các số | 30 | Sợi
39 | 5 | Ống hút karmann lớn, nhỏ, trung bình | Sản xuất bằng nhựa PVC dài >=22cm, đường kính vòng ngoài của ống 4mm. Ống nhựa trong, mềm dẻo. Đầu hút trơn láng không bavia. Được tiệt trùng bằng khí Ethylene Oxide (E.O) | 15 | Cái
40 | 6 | Ống xông khí dung thủy tinh (Ống xông họng) | Ống xông khí dung thủy tinh (Ống xông họng) | 100 | Ống
41 | 7 | Bộ hút đàm kín (dùng cho trẻ sơ sinh) | Dùng để hút đàm nhớt, chất nhầy ở hầu họng bệnh nhân sơ sinh để đảm bảo quá trình hô hấp được thuận lợi. | 100 | cái
42 | 8 | ống nội khí quản (loại không có bóng chèn) 2.5 | Ống nội khí quản (loại không có bóng chèn) Dùng để đặt nội khí quản qua đường miệng hoặc mũi, để hỗ trợ quá trình thông khí trực tiếp và liên tục để cung cấp không khí hoặc khí gây mê đến và đi từ phổi của bệnh nhân. Sản xuất từ nhưa PVC không độc hại, trong suốt mềm mại. Đóng gói riêng lẻ từng túi Size: 2.5 | 100 | cái
43 | 9 | ống nội khí quản (loại không có bóng chèn) 3 | Ống nội khí quản (loại không có bóng chèn) Dùng để đặt nội khí quản qua đường miệng hoặc mũi, để hỗ trợ quá trình thông khí trực tiếp và liên tục để cung cấp không khí hoặc khí gây mê đến và đi từ phổi của bệnh nhân. Sản xuất từ nhưa PVC không độc hại, trong suốt mềm mại. Đóng gói riêng lẻ từng túi Size: 3 | 100 | cái
44 | 10 | ống nội khí quản (loại không có bóng chèn) 3.5 | Ống nội khí quản (loại không có bóng chèn) Dùng để đặt nội khí quản qua đường miệng hoặc mũi, để hỗ trợ quá trình thông khí trực tiếp và liên tục để cung cấp không khí hoặc khí gây mê đến và đi từ phổi của bệnh nhân. Sản xuất từ nhưa PVC không độc hại, trong suốt mềm mại. Đóng gói riêng lẻ từng túi Size: 3.5 | 100 | cái
45 | 11 | Ống thông tiệt trùng size 28 - 35cm | Được sản xuất từ cao sư thiên nhiên bằng công nghệ nhúng Chiều dài: 28-35cm | 600 | Cái
46 | 12 | Catheter tĩnh mạch trung tâm (CVC) 2 nòng | Catheter tĩnh mạch trung tâm theo phương pháp Branula, có đường cản quang ngầm 2 nòng catheter hai nòng | 120 | Cái
47 | 13 | Catheter tĩnh mạch rốn các số | Làm từ PVC cấp y tế không độc hại. Đầu tròn nhẵn để chèn không tổn thương. Đánh dấu từng cm để xác định độ sâu chèn, đường cản quang xác định vị trí trong quá trình đặt. Đầu gần được cung cấp với đầu nối Male luer để dễ dàng kết nối với thiết bị trị liệu IV. Các size 4F-10F | 15 | Cái
48 | 14 | Catheter đặt tĩnh mạch trung tâm 3 nòng | Kim dẫn đường sắc bén. Dây kim loại dẫn đường mềm dẻo, tránh vặn xoắn, đầu chữ J giảm tổn thương khi luồn. Có dao mỗ và kim nong bằng nhựa. Catheter bằng chất liệu polyurethan đường kính ngoài 7F, chiều dài >=20cm, 3 nòng, kích cỡ nòng G16. Đầu nối catheter có valve, tránh nhiễm khuẩn.Có dây cáp để định vị đầu catheter bằng sóng ECG. | 200 | Cái
49 | 15 | Catheter hai nòng 12Fx4, TM đùi HAEMOCAT® SIGNO V1215 hoặc tương đương | Kim dẫn đường sắc bén. Dây kim loại dẫn đường mềm dẻo, tránh vặn xoắn, đầu chữ J giảm tổn thương khi luồn. Có dao mỗ và kim nong bằng nhựa. Catheter bằng chất liệu polyurethan đường kính ngoài 12F, chiều dài >=15cm, 2 nòng. Đầu nối catheter có valve, tránh nhiễm khuẩn.Có dây cáp để định vị đầu catheter bằng sóng ECG. | 250 | Bộ
50 | 16 | Air way các số | Airway các số - Chất liệu nhựa dẻo tốt- Có độ cong tự nhiên theo cổ họng- Trơn láng không gây tổn thương, không gây kích ứng da - Có đường thông khí ở trung tâm cũng như các rãnh 2 bên- Đầu hình tròn mịn giúp giảm thương tổn cho họng- Bề mặt bằng phẳng tạo sự thoải mái cho bệnh nhân. Tiệt trùng, Đóng gói riêng từng đơn vị nhỏ nhất. | 1000 | Cái
51 | 17 | Catheter tĩnh mạch trung tâm 2 đường, cỡ 12Fr, dài 20cm | Bộ catheter chạy thận nhân tạo 2 nòng 12Fr dài 16cm - 20cm bao gồm: Catheter chạy thận, Dây dẫn đường, Cây nong, Dao mổ, Kim Y dẫn đường, Bơm tiêm dẫn đường, Nắp heparin, Kẹp dây nối, Đầu mút mềm, giảm tổn thương mạch máu khi chèn, Chất liệu y tế đảm bảo sự an toàn ở mức độ cao nhất, Ống thông mềm đi ở nhiệt độ cơ thể. Thành phần chắn bức xạ giúp xác định nhanh vị trí ống thông và đặt đầu mút chính xác. Có dây dẫn chống xoắn (tuỳ chọn). Là loại catheter hai nòng | 100 | Cái
52 | 18 | Bộ dây truyền dịch ECO sử dụng một lần kim cánh bướm (Luer slip/luer lock hoặc tương đương) | Dây dẫn dài ≥ 1500mm, được làm từ nhựa nguyên sinh PVC, mềm dẻo, dai, độ đàn hồi cao, không gãy gập khi bảo quản và sử dụng. - Bộ phận điều chỉnh dòng chảy làm từ nhựa nguyên sinh ABS đạt tiêu chuẩn, gồm máng có thiết kế thêm kẹp khe giữ dây và con lăn di chuyển dễ dàng. Bộ phận đấu nối có bầu cao su tiếp thuốc. Đầu nối kim làm từ nhựa nguyên sinh đạt tiêu chuẩn, có thiết kế khóa vặn để khóa chặt kim (Luer lock). Kim xuyên nút chai làm từ nhựa ABS nguyên sinh đạt tiêu chuẩn, sắc, nhọn. - Van thoát khí (van lọc khí) có thiết kế màng lọc khi vô khuẩn. Buồng nhỏ giọt có màng lọc dịch, thể tích ≥ 8.5ml.Kim 2 cánh bướm các cỡ. Sản phẩm được tiệt trùng bằng khí Ethylene Oxide (E.O). Không chứa độc tốc DEHP. | 70000 | Bộ
53 | 19 | Bộ hút đàm kín 72h | * Hệ thống hút đàm kín 2 cổng vô trùng, sử dụng 72h. - Đóng gói có sẵn bao gồm: catheter hút dịch, dụng cụ capwedge an toàn 2 in 1 (nắp đậy cai máy thở tạm thời hoặc để tháo nội khí quản khỏi bộ hút đàm) - Các cỡ 6-16FG, chiều dài 30-55cm . Mã hóa màu theo kích cỡ. - Đóng gói vô trùng. Không Latex, không DEHP | 20 | Bộ
54 | 20 | Canuyn mở khí quản 2 nòng không có cửa sổ, có bóng sử dụng nhiều lần | Mở khí quản 2 nòng có bóng, Ống được làm bằng nhựa polyurethane (PU), có cánh, không lỗ thông khí . Bộ bao gồm ống mở khí quản có cản quang có bóng các số, 2 nòng trong, 01 dây cố định mở khí quản, 01 cây chổi vệ sinh nòng trong và nhãn ghi chú đi kèm | 30 | Cái
55 | 21 | Bộ dây thở oxy dòng cao kem buồng làm ấm, làm ẩm (HFNC) | Bao gồm: dây máy thở HFNC, bình làm ẩm, 1 dây cannula oxy dòng cao người lớn Loại dùng 1 lần, Dây ống thở tích hợp điện trở gia nhiệt, đầu kết nối có tích hợp jack điện trở, bình làm ẩm, 1 đoạn ống 0.5m, co thẳng. Thông số kỹ thuật: Đường kính ống 22mm dài 1.6m tích hợp điện trở gia nhiệt, co thẳng 22M/22M-15F, bình làm ẩm tự động chống tràn đầu kết nối ống 22mm, dung tích nước làm ẩm 210ml. Hoặc tương đương | 50 | Bộ
56 | 22 | Bộ gây tê ngoài màng cứng | Kim đầu cong G18 dài 3 ¼” Có bơm giảm kháng lực giúp xác định khoang màng cứng Catheter bằng polyamid và polyurethan, thiết kế đầu catheter thuôn nhỏ dần, có đường cản quang ngầm Đầu nối catheter dạng nắp bật Màng lọc với kích thước lỗ lọc 0.2 micron, có miếng dán cố định lọc Có đầy đủ bơm và kim tiêm thuốc. Tiêu chuẩn ISO 13485; CE | 100 | Bộ
57 | 23 | Dây đeo tay em bé | Làm bằng nhựa PVC. Được dùng để nhận dạng bệnh nhân, có các màu khác nhau để phân biệt | 5000 | Cái
58 | 24 | Ống thông hút đàm có khoá kiểm soát các cỡ | Dây dẫn được sản xuất từ chất liệu nhựa PVC nguyên sinh, có khoá kiểm soát. Độ dài ≥500 mm. Không có nắp/Có nắp. Các số 5-18. | 20000 | Cái
59 | 25 | Dây garo | Dùng thắt mạch. Chất liệu thun cotton, có khóa nhựa. | 400 | Cái
60 | 26 | Dây hút dịch phẫu thuật tiệt trùng | Dây dẫn được sản xuất từ chất liệu nhựa PVC nguyên sinh, trắng trong, có hai đầu nối. Bề ngoài thân ống dây dẫn có rãnh. Độ đàn hồi cao, chịu được áp suất âm tối đa (-75kpa) không bị bóp méo. Tiệt trùng bằng khí EO. Bao bì chỉ thị tiệt trùng từng cái, đóng gói 1 cái/ gói. Kích thước 0.8x170cm. | 14000 | Bộ
61 | 27 | Ống thông hút đàm các số - không nắp | Dây dẫn được sản xuất từ chất liệu nhựa PVC nguyên sinh. Độ dài ≥500 mm. Không có nắp. Các số 5-18. | 10000 | Cái
62 | 28 | Dây máy thở 2 bẫy nước sử dụng 1 lần | Bộ dây gồm: Dây có thể thành trơn >=1,6m có 2 bẫy nước. Co nối dài >=0.6m | 300 | Cái
63 | 29 | Dây nối oxy >=2000mm | Dùng để hỗ trợ cho bệnh nhân có vấn đề về hô hấp. Công dụng: dùng để nối thêm dây thở oxy. Chất liệu: nhựa y tế. Chiều dài: >=2 mét. Được tiệt trùng và đóng gói riêng lẻ trong từng túi. | 1000 | Cái
64 | 30 | Dây thở oxy 2 nhánh | Dây thở Oxy 2 nhánh dùng cho đường mũi, dây dài >=2m | 10000 | Cái
65 | 31 | Dây dùng cho máy thở (ruột gà) | Dây máy gây mê người lớn bằng nhựa PE và PVC, dùng cho các loại máy thở. | 1600 | Cái
66 | 32 | Dây thông chữ T số 18 | Làm bằng cao su tự nhiên, mạ Silicon .Được sử dụng để thông túi mật. Kích cỡ: 18. | 20 | Cái
67 | 33 | Dây oxy 2 lỗ sơ sinh - dài 2m | Nguyên liệu PVC ống oxy >=2m, di chuyển được phần dây luồn vào mũi. 2 đầu gắn với hai đầu nối bằng nhựa dẻo. | 800 | Cái
68 | 34 | Dây thông dạ dày người lớn các số | Được sản xuất từ nhựa PVC y tế, không độc hại, dây mềm. Các cỡ. Một đầu dây được gắn phễu có nắp đậy, đầu còn lại được bo tròn. Có 4 lỗ hình bầu dục nằm đối xứng hai bên thành ống dây. Mỗi dây được đóng vào 01 túi và được tiệt trùng bằng khí EO. | 2500 | Cái
69 | 35 | Dây thông dạ dày trẻ em các số | Ông cho ăn dùng cho trẻ sơ sinh và trẻ em. Được làm từ nhựa PVC y tế không độc hại, dây mềm. Đầu nối thiết kế thích hợp có nắp, kết nối chắc chắn và nhanh chóng. các cỡ. Chiều dài >=52cm. Mỗi dây được đóng vào 01 túi và được tiệt trùng bằng khí EO. | 1000 | Cái
70 | 36 | Dây thông màng phổi các số | Chất liệu: 100% silicone. Tính năng: Đường mờ vô tuyến xuyên suốt chiều dài để nhận diện được bởi tia X. Có 2 lỗ (hình tròn hoặc hình bầu dục) ở cuối. Đóng gói trong túi vỉ cá nhân | 150 | Cái
71 | 37 | Dây nối bơm tiêm điện >=75 cm | Dây nối dài dùng trong truyền dịch, bơm thuốc. Không chứa latex. Chất liệu PVC, Không có chất phụ gia DEHP , thay thế bằng DEHT an toàn. Đầu nối Luer Lock. Dây dài >=75cm | 3000 | Cái
72 | 38 | Canuyn mở khí quản 2 nòng không có cửa sổ, có bóng sử dụng 1 lần | Mở khí quản 2 nòng có bóng, Ống được làm bằng nhựa polyurethane (PU), có cánh, có lỗ thông khí . Bộ bao gồm ống mở khí quản có cản quang có bóng các số, 2 nòng trong, 01 dây cố định mở khí quản, 01 cây chổi vệ sinh nòng trong và nhãn ghi chú đi kèm | 80 | Cái
73 | 39 | Khoá 3 ngã kèm dây nối >=50 cm | Làm bằng PVC mềm không có DEHP dây nối dài >=50cm. Không nứt gãy, rò rỉ khi truyền với nhũ dịch hay các loại thuốc. Kết nối dễ dàng và nhanh chóng với kim luồn tĩnh mạch ngoại biên hay trung tâm, hay một hệ thống truyền tĩnh mạch. Có thể xoay 360 độ không giới hạn. Tiệt trùng bằng khí EO | 200 | Cái
74 | 40 | Khoá 3 ngã kèm dây nối >=25 cm | Làm bằng PVC mềm không có DEHP dây nối dài >=25cm. Không nứt gãy, rò rỉ khi truyền với nhũ dịch hay các loại thuốc. Kết nối dễ dàng và nhanh chóng với kim luồn tĩnh mạch ngoại biên hay trung tâm, hay một hệ thống truyền tĩnh mạch. Có thể xoay 360 độ không giới hạn. Tiệt trùng bằng khí EO | 3200 | Cái
75 | 41 | Sonde foley 3 nhánh các cỡ | Được sản xuất từ cao su thiên nhiên và được tráng qua silicon. Có van cao su. Được đóng gói trong từng túi riêng lẻ. Size: 16- 24. | 200 | Sợi
76 | 42 | Ống đặt nội khí quản các số | Ống đặt nội khí quản các số | 4000 | Cái
77 | 43 | Ống nối dây máy thở | Ống thông và đầu nối được làm từ nhựa PVC y tế., tiệt trùng bằng khí EO | 200 | Cái
78 | 44 | Ông thông Double J, hai đầu mở các số, dài 26 cm | Ông thông Double J, hai đầu mở các số, dài >=26 cm Thông số: Ống thông dùng cho niệu quản làm chất liệu Silicone, đường kính 5-7Fr | 600 | Cái
79 | 45 | Dây thông tiểu 1 nhánh các số | Dây thông tiểu 1 nhánh các số Làm bằng cao su thiên nhiên, tráng silicon | 800 | Sợi
80 | 46 | Dây thông tiểu foley 2 nhánh - bóng 30cc | Dây thông tiểu foley 2 nhánh - bóng 30cc Làm bằng cao su thiên nhiên tráng sillicone, đóng trong gói tiệt trùng | 7000 | Cái
81 | 47 | Dây nối bơm tiêm điện (ORIGINAL PERFUSOR TUBING) | Chiều dài dây >=150 cm, Vật liệu không có PVC. Dùng cho bơm tiêm điện áp suất nhỏ hơn 4 bar | 4000 | Cái
82 | 48 | Bộ dây truyền máu (SANGOFIX ) | Chiều dài: 180cm - Có chức năng đuổi khí tự động - Không có chất phụ gia DEHP , thay thế bằng DEHT an toàn - Có màng lọc máu | 4500 | Bộ
4. Gói thầu số 04: Vật tư nhãn khoa
83 | 1 | Vòng căng bao | Đường kính: 11 mm-14 mm.. Đường kính nén: 9 mm -12 mm. Hộp/ cái đã tiệt trùng, sử dụng một lần. | 10 | Cái
84 | 2 | Thủy tinh thể nhân tạo cứng hậu phòng. | Thủy tinh thể nhân tạo cứng hậu phòng... Thiết kế càng chữ C . Chỉ số khúc xạ: 1.4915. Độ sâu tiền phòng (ACD): >=5.01. Đường kính Optic >=5.5mm. Chiều dài tổng thể:>=12.5mm. Hằng số A:>=118.4. Dãy diop: -10.0->+30.0D | 30 | Cái
85 | 3 | Thuỷ tinh thể mềm đơn tiêu cự một mảnh (Kỵ nước) | Chất liệu Acrylic Hydrophobic kỵ nước, một mảnh. Càng chữ Z cải tiến, ổn định cao. Góc càng: 0°. Thiết cạnh vuông 360° hạn chế đục sau bao. Thấu kính thiết kế phi cầu, hai mặt lồi. Lọc tia UV Chiều dài tổng thể >=13mm. Đường kính optic >=6mm. Chỉ số khúc xạ >=1,47. Hằng số A >=118,9. Độ sâu tiền phòng >=5,2. Dải công suất Từ 0.0D đến +9.0D bước nhảy 1.0D, Từ +10.0D đến +30.0D bước nhảy 0.5D và từ +31.0D đến +35.0D bước nhảy 1.0D, Vết mổ nhỏ 2.0-2.4mm | 500 | Cái
86 | 4 | Thủy tinh thể mềm đa tiêu cự một mảnh (Ngậm nước) | Vật liệu Acrylic ngậm nước (25%) kết hợp bề mặt không ngậm nước, ba tiêu cự, phi cầu, bờ vuông 360 độ tránh rủi ro đục bao sau (PCO). Lọc tia UV và lọc ánh sáng xanh (+Chromophore). Chỉ số ABBE: 58. Đường kính >=6.0mm, Chiều dài >=13.0mm, Hằng số A: >=118.9 (SRK/T). Thiết kế càng chữ: Z, Góc càng: 0 độ. Độ sâu tiền phòng (ACD): >=5.46. Chỉ số khúc xạ : >=1.46. Vết mổ nhỏ 1.8-2.0mm, Add: +3.5D (near/gần), +1.75D (intermediate/trung gian). Dãy diop: từ 0.0D đến +9.0D, +31.0D đến +35.0D bước nhảy 0.5D-1.0D. Kèm theo Injector+Cartridge sử dụng 1 lần | 48 | Cái
87 | 5 | Dung dịch nhuộm bao dùng trong nhãn khoa | Thuốc nhuộm bao Trypan Blue >=0.06% hoặc tương đương. Lọ 1ml. Dung dịch màu xanh chứa trong lọ thủy tinh, tiệt trùng | 60 | Lọ
88 | 6 | Dịch nhầy 2% HPMC (Hoặc tương đương) | Dịch nhầy Hydroxypropyl methylcellulose 2%: | 300 | Ống
89 | 7 | Dịch nhầy dùng trong phẫu thuật mắt - Sodium Hyaluronate 1.8% ((Hoặc tương đương)) | Dịch nhầy Sodium Hyaluronate 1.8%: | 360 | Ống
90 | 8 | Dao mổ mắt chính (Clear Corneal Knifes) (Hoặc tương đương) | Dao mổ mắt chính 2.2mm-3.2mm . Tạo đường hầm trong mổ Phaco, vật liệu: lưỡi thép không gỉ, vát 2 mặt, cán nhựa. Được đóng gói vô trùng từng cái. | 600 | Cái
91 | 9 | Dao mổ phụ (Stab Knifes) (Hoặc tương đương) | Dao mổ phụ 15-30 độ, Chọc tiền phòng trong mổ Phaco, vật liệu: lưỡi thép không gỉ, cán nhựa. Được đóng gói vô trùng từng cái. | 600 | Cái
92 | 10 | Cassette cho máy phaco | Cassette sử dụng kèm với máy phẩu thuật phaco | 24 | Cái
5. Gói thầu số 05: Vật tư chấn thương chỉnh hình
93 | 1 | Cán tay cầm sử dụng nhiều lần (đầu cán dài 3-5 cm) | Cán tay cầm sử dụng nhiều lần (đầu cán dài 3-5 cm) | 100 | cái
94 | 2 | Đinh Kuntscher xương đùi | Chất liệu thép không gỉ Đường kính các cỡ từ 7-11mm, dài các cỡ từ 320-420mm. | 50 | Cây
95 | 3 | Nẹp cánh tay các cỡ | Nẹp cánh tay các cỡ (4-12 lỗ ứng với chiều dài 53-137mm, dày 3mm, rộng 12mm) Dùng vít 3.5 mm Chất liệu : thép không gỉ (Stainless Steel) | 20 | Cái
96 | 4 | Nẹp khoá khớp cùng đòn II (trái, phải) các cỡ | Nẹp khoá khớp cùng đòn II (trái, phải) các cỡ (4/ 5/ 6 lỗ, dày 3mm) Đầu nẹp: 3 lỗ vít, hình tam giác có móc. Sử dụng vít vỏ 3.5/ vít xốp 4.0mm. Chất liệu thép không gỉ (Stainless steel) | 10 | Cái
97 | 5 | Dây đốt điện | Thiết kế dạng thân lục giác đặc biệt tránh đầu điện cực bị quay khi sử dụng Thiết kế tay cầm chống trượt Kích hoạt tiện lợi nhờ nút bấm cứng Tương thích với hầu hết các chuẩn điện cực và máy cắt đốt. | 100 | Dây
98 | 6 | Vít khoá 4.0 các cỡ | Vít khoá 4.0 các cỡ - Chiều dài 12 - 60mm, với mỗi bước tăng 2mm - Toàn ren (Full Thread) - Đường kính 4.0mm - Chất liệu: titanium | 800 | Cái
99 | 7 | Vít khoá 5.0 các cỡ | Vít khoá 5.0 các cỡ - Chiều dài 18 - 60mm, với mỗi bước tăng 2mm và 65 - 90mm với mỗi bước tăng 5mm - Toàn ren (Full Thread) - Đường kính 5.0mm - Chất liệu: titanium | 500 | Cái
100 | 8 | Vít xốp 4.0 các cỡ | Vít xốp 4.0 các cỡ, với mỗi bước tăng 2mm, f 4.0 x 12 - 48 mm (mỗi loại 20 ốc). Chất liệu thép không gỉ (Stainless Steel) | 20 | Cái
101 | 9 | Đinh Kirschner có răng các cỡ | Đinh Kirschner có răng các cỡ (f 0.8 - 1.6mm x 40 - 120 mm. Chất liệu thép không gỉ (Stainless steel) | 150 | Cây
102 | 10 | Nẹp đòn S (trái, phải) các cỡ | Chất liệu : thép không gỉ (Stainless Steel) Nẹp đòn S (trái, phải) các cỡ (6-10 lỗ ứng với chiều dài 70-118mm, dày 3 mm, rộng 10 mm. Dùng vít 3.5/4.0 mm. | 20 | Cái
103 | 11 | Nẹp nhôm lớn | Nẹp nhôm lớn Làm bằng hợp kim nhôm, lót bên trong một lớp đệm xốp mềm. Thiết kế phù hợp với giải phẫu, dát mỏng để cho phép định vị chính xác | 200 | Cái
104 | 12 | Nẹp nhôm trung | Nẹp nhôm trung Làm bằng hợp kim nhôm, lót bên trong một lớp đệm xốp mềm. Thiết kế phù hợp với giải phẫu, dát mỏng để cho phép định vị chính xác | 200 | Cái
105 | 13 | Nẹp nhôm nhỏ | Nẹp nhôm nhỏ Làm bằng hợp kim nhôm, lót bên trong một lớp đệm xốp mềm. Thiết kế phù hợp với giải phẫu, dát mỏng để cho phép định vị chính xác | 20 | Cái
106 | 14 | Vít vỏ 3.5 các cỡ,với mỗi bước tăng2.0 mm f 3.5 x 12- 46 mm (mỗi loại 20 ốc). Chất liệu thép không gỉ (Stainless Steel) | Vít vỏ 3.5 các cỡ,với mỗi bước tăng2.0 mm f 3.5 x 12- 46 mm (mỗi loại 20 ốc). Chất liệu thép không gỉ (Stainless Steel) | 500 | Cái
107 | 15 | Vít vỏ 4.5 các cỡ, với mỗi bước tăng 2 mm f 4.5 x 20 - 60 mm (mỗi loại 20 ốc). Chất liệu thép không gỉ (Stainless Steel) | Chất liệu thép không gỉ (Stainless Steel) Vít vỏ 4.5 các cỡ, với mỗi bước tăng 2 mm f 4.5 x 20 - 60 mm (mỗi loại 20 ốc). | 20 | Cái
108 | 16 | Nẹp khóa lồi cầu ngoài xương cánh tay (trái, phải) các cỡ | Chất liệu: Titanium 5/ 6/ 7/ 8/ 9/ 10/ 11 lỗ ứng với chiều dài 99/ 111/ 123/ 135/ 147/ 159/ 171mm. Đầu nẹp sử dụng vít khóa 2.7mm. Thân nẹp sử dụng vít 4.0mm. | 5 | Cái
109 | 17 | Nẹp khóa lồi cầu trong cánh tay (trái, phải) các cỡ | Chất liệu: Titanium 4/ 5/ 6/ 7/ 8/ 9/ 10 lỗ ứng với chiều dài 79/ 91/ 103/ 115/ 127/ 139/ 151mm. Đầu nẹp sử dụng vít khóa 2.7mm. Thân nẹp sử dụng vít 4.0mm. | 5 | Cái
110 | 18 | Nẹp khóa đùi đầu rắn các cỡ | Chất liệu: titanium 4/ 5/ 6/ 7/ 8/ 9/ 10/ 11/ 13 lỗ ứng với chiều dài 120/ 138/ 156/ 174/ 192/ 210/ 228/ 246/ 282 mm Dùng vít 5.0 mm | 5 | Cái
111 | 19 | Nẹp khóa đa hướng đầu xa xương đòn (trái, phải) các cỡ | Chất liệu: titanium 4/ 5/ 6/ 7/ 8/ 9/ 10 lỗ ứng với chiều dài 72/ 84/ 96/ 108/ 120/ 132/ 144mm. Dùng vít 2.7/ 4.0mm, đầu nẹp có 6 lỗ vít khóa đa hướng. Thân nẹp hình chữ S, lỗ vít hình tròn | 20 | Cái
112 | 20 | Nẹp khóa đa hướng mặt ngoài chằng chày (trái, phải) các cỡ | Chất liệu: titanium 5/ 6/ 7/ 8/ 9/ 10/ 11/ 12/ 13 lỗ ứng với chiều dài 106/ 119/ 132/ 145/ 158/ 171/ 184/ 197/ 210mm Đầu nẹp có 4 lỗ vít khóa đa hướng, thân nẹp lỗ vít hình tròn và 1 lỗ vít nén ép. Dùng vít 4.0 mm. | 5 | Cái
113 | 21 | Đinh chốt đùi các cỡ | Gồm : 01 đinh và 4 vít chốt. - Đinh đường kính 9 mm với chiều dài : 340, 360, 380, 400, 420 mm; - Đinh đường kính 10 mm với chiều dài : 340, 360, 380, 400, 420 mm; - Đinh đường kính 11 mm với chiều dài : 340, 360, 380, 400, 420 mm; - Vít chốt đường kính 4.0 mm với chiều dài : 30 -- > 75 mm, gia số tăng 5 mm. | 5 | Cái
114 | 22 | Đinh Rush các cỡ | Chất liệu: thép không gỉ, đường kính 2.4-3.5-4.5 x200-280mm | 30 | Cái
115 | 23 | Đinh Steinmann các cỡ | Chất liệu thép không gỉ, đường kính 3.0 - 4.0mm x 200 - 300 mm. | 10 | Cái
116 | 24 | Nẹp đầu dưới xương mác các cỡ | Nẹp đầu dưới xương mác III các cỡ (3-6 lỗ ứng với chiều dài 72-108mm, rộng 11.5mm, dày 1.5mm.Đầu nẹp: 3 lỗ vít tròn và 1 lỗ vít có táp. Sử dụng vít 3.5mm. Chất liệu thép y khoa (Stainless steel).) | 20 | Cái
117 | 25 | Nẹp khóa đa hướng đầu dưới xương quay (trái, phải) các cỡ | Chất liệu hợp kim titan, 4 lỗ trái, dài 63mm.. Thiết kế lỗ vít nén và vít khóa kết hợp, sử dụng vít khóa đa hướng đường kính 3.5mm, vít vỏ đường kính 3.5mm | 20 | Cái
118 | 26 | Nẹp khóa đa hướng đùi đầu rắn các cỡ | 4/ 5/ 6/ 7/ 8/ 9/ 10/ 11/ 13 lỗ ứng với chiều dài 120/ 138/ 156/ 174/ 192/ 210/ 228/ 246/ 282mm.Đầu nẹp có 4 lỗ vít khóa đa hướng, thân nẹp lỗ vít hình số tám (lỗ vít kết hợp vít khóa và vít nén ép). Dùng vít 5.0 mm. Chất liệu: titanium. | 2 | Cái
119 | 27 | Nẹp cẳng tay các cỡ | Nẹp cẳng tay các cỡ (4-12 lỗ ứng với chiều dài 53-137mm, dày 3 mm, rộng 12 mm. Dùng vít 3.5 mm. Chất liệu : thép không gỉ (Stainless Steel)) | 30 | Cái
120 | 28 | Vít xốp 6.5 các cỡ | Vít xốp 6.5 các cỡ, với mỗi bước tăng 5mm, f 6.5 x 40-110mm (mỗi loại 20 ốc). Chất liệu thép không gỉ (Stainless Steel) | 20 | Cái
121 | 29 | Nẹp khóa gót chân các cỡ | Nẹp khóa gót chân IV (trái, phải) Chất liệu hợp kim Titan Đồng bộ với vít xương xốp 4.0mm | 30 | Cái
122 | 30 | Nẹp khóa chữ L các cỡ | Chất liệu Titanium, trái phải các cỡ | 20 | Cái
123 | 31 | Dây cưa sọ não 400mm | Chất liệu: Thép không gỉ Thông số kỹ thuật: chiều dài 40cm, hai đầu bện khuyết tròn Đặc tính, tính năng kỹ thuật: dây bện 2 vòng xoắn quanh 2 sợi trục Tiêu chuẩn chất lượng: ISO, CE | 20 | Sợi
124 | 32 | Đai Desault (T- P) | Cố định, ổn định khớp vai. Vải cotton, vải không dệt, vải có lỗ thoáng khí. Khoá Velcro | 100 | Cái
125 | 33 | Bộ đinh nội tủy cổ xương đùi chống xoay Neogen AR hoặc tương đương | Chất liệu titanium Alloy. BỘ ĐINH BAO GỒM: 01 Đinh chốt chống xoay đầu trên xương đùi, thiết kế theo chiều cong sinh lý xương, có vít động cố định cổ xương đùi, vít chốt tĩnh / động cho đầu xa xương đùi, có rãnh 2 bên thân đinh giúp đưa vào lòng tủy dễ dàng và phân tán lực tốt hơn. Đường kính thân 9.3/10/11/12mm cho đinh ngắn, 9.5/10/11/12/ cho đinh dài. Chiều dài đinh 170/200/240mm cho đinh ngắn, và 320/340/360/380/400/420mm cho đinh dài (trái/phải). Độ cong: 5 độ. Đường kính đầu trên : 16.5mm. Dùng 01 vít chốt cổ xương đùi NeoGen AR blade vật liệu titanium alloy, đường kính 10.3mm có các size 70-120mm. Dùng các Vít khóa đinh Neogen 4.5/5.0 có các size từ 26-110mm, có màu nhận dạng riêng. Tích hợp trợ cụ tương thích NEOGEN system | 20 | Bộ
126 | 34 | Nẹp khóa đa hướng nén ép đầu trên xương chày mặt trong/ trái/phải các loại | Chất liệu Pure Titanium. Nẹp gồm 3 lỗ đầu, 3/4/6/8/10 lỗ thân, tương ứng chiều dài 68/84/116/148/180mm. Độ dày 3.2mm, bản rộng 14.2mm. Sử dụng vít khóa rỗng nòng 4.0mm; vít khóa đa hướng 3.5mm; vít khóa 3.5mm ở đầu nẹp. Thân nẹp sử dụng vít khóa 3.5mm và vít xương cứng 3.5mm | 20 | cái
127 | 35 | Nẹp khóa đa hướng đầu dưới xương trụ | Chất liệu Pure titanium. Nẹp có 6/7 lỗ tương ứng chiều dài 57/66mm. Dày 2.3mm, rộng 6.5mm, khoảng cách lỗ nẹp 9mm. Nẹp dùng vít khóa đa hướng & vít khóa 2.7mm, vít khóa đa hướng & vít khóa 2.4mm. Thân nẹp sử dụng vít khóa 2.7mm và vít xương cứng 2.4&2.7 mm | 20 | cái
128 | 36 | Vít xốp rỗng nòng 2 bước ren các cỡ | Vít xốp rỗng nòng 2 bước ren, dài 10 - 40mm. Vật liệu titan đường kính lõi nẹp 1.9mm, đường kính thân 2mm. Đường kính nòng rõng 1.2 | 30 | cái
6. Gói thầu số 06: Gói test nhanh
129 | 1 | Troponin I (Chẩn đoán sớm nhồi máu cơ tim) (Test nhanh) | Troponin I xét nghiệm miễn dịch sắc ký nhanh trong máu toàn phần, mẫu huyết thanh hoặc huyết tương. | 4000 | Test
130 | 2 | NK-Pylori test | Dùng để phát hiện nhanh H. pylori có trong bệnh phẩm hoặc trên môi trường nuôi cấy. | 6000 | Test
131 | 3 | Test nhanh chẩn đoán Morphin | Dùng để phát hiện chất gây nghiện Heroin/morphine trong nước tiểu khi nồng độ của chất này trong nước tiểu đạt tới giới hạn là 300ng/ml, đủ để khẳng định đối tượng đã sử dụng chất gây nghiện Heroin/morphine. | 1200 | Test
132 | 4 | Test HIV (Test nhanh) | Phát hiện định tính kháng thể kháng virus HIV type 1 và type 2. | 12000 | Test
133 | 5 | Test nhanh chẩn đoán viêm gan E | Khay thử định tính IgG/IgM viêm gan E là xét nghiệm dựa trên phương pháp sắc ký miễn dịch để định tính nhanh chóng kháng thể (IgG/ IgM) với virus viêm gan E (HEV) có trong mẫu máu toàn phần/ huyết thanh/ huyết tương. | 150 | Test
134 | 6 | Test HCV (Test nhanh) | Xét nghiệm định tính kháng thể đặc hiệu kháng HCV. | 2000 | Test
135 | 7 | Test thử thai (Test nhanh) | Xét nghiệm định tính HCG. Loại mẫu sử dụng: Nước tiểu | 300 | Test
136 | 8 | Test HBsAg (Test nhanh) | Xét nghiệm định tính kháng nguyên bề mặt của virus viêm gan B. Loại mẫu sử dụng: Huyết thanh,Huyết tương | 20000 | Test
137 | 9 | Test HBsAb (Test nhanh) | Phát hiện định tính sự có mặt HBsAb trong mẫu huyết thanh hoặc huyết tương. | 2000 | Test
138 | 10 | Test phát hiện phân biệt kháng thể IgG và IgM kháng virus viêm gan A | Phát hiện và phân biệt kháng thể IgM và IgG kháng virus viêm gan A, Loại mẫu sử dụng: Huyết thanh,Huyết tương | 150 | Test
139 | 11 | Test XN H.Pylori trong phân (Test nhanh) Ag | Xét nghiệm định tính kháng thể (IgM, IgG, IgA,…) kháng H.pylori, Loại mẫu sử dụng: Huyết tương,Huyết thanh | 100 | Test
140 | 12 | Test Giang mai (RPR syphilis) (Test nhanh) | Xét nghiệm định tính kháng thể IgG, IgM, IgA kháng Treponema pallidum, Loại mẫu sử dụng: Huyết thanh,Huyết tương,Máu toàn phần | 500 | Test
141 | 13 | Test nhanh phát hiện máu trong phân | Phát hiện Hemoglobin trong phân, Loại mẫu sử dụng: Phân | 100 | Test
142 | 14 | Test xét nghiệm ma túy trong nước tiểu loại test multi 4 drug (hộp/20 test) - Test xét nghiệm phát hiện đồng thời nhiều chất gây nghiện trong nước tiểu (Methamphetamine + Amphetamine + Marijuana THC + Heroin) | Phát hiện định tính nhóm các chất gây nghiện trong nước tiểu. Ngưỡng phát hiện: + Morphine: 300 ng/ml + MDMA: 500 ng/ml + Methamphetamine: 500 ng/ml + THC: 50 ng/ml | 1000 | Test
143 | 15 | Test Dengue NS1 | Thẻ xét nghiệm định tính kháng nguyên Dengue NS1. Xét nghiệm định tính kháng nguyên NS1 của virus Dengue, Loại mẫu sử dụng: Huyết thanh,Huyết tương,Máu toàn phần. | 13000 | Test
144 | 16 | Test AFP (Alpha Fetoprotein Blood) | Test xét nghiệm AFP bằng phương pháp sắc ký miễn dịch trong mẫu huyết thanh, huyết tương hoặc máu toàn phần. | 100 | Test
145 | 17 | Toxocara IGG ( giun đũa chó ), | Xét nghiệm miễn dịch enzyme (EIA) để xác định định tính kháng thể IgG kháng lại Toxocara canis trong huyết thanh người. | 2000 | Test
146 | 18 | Anti AB ≥ 10ml | Chất thử dùng cho để xét nghiệm định danh nhóm máu | 8 | Lọ
147 | 19 | Anti A ≥ 10ml | Chất thử dùng cho để xét nghiệm định danh nhóm máu | 240 | Lọ
148 | 20 | Anti B ≥ 10ml | Chất thử dùng cho để xét nghiệm định danh nhóm máu | 240 | Lọ
149 | 21 | Anti D ≥ 10ml | Chất thử dùng cho để xét nghiệm định danh nhóm máu | 60 | Lọ
7. Gói thầu số 07: Gói vật tư răng hàm mặt
150 | 1 | Chất tẩy trắng răng ( Polo Office 35% hoặc tương đương) | Tẩy trắng răng với hàm lượng Hydrogen Peroxide 35% | 20 | Gói
151 | 2 | Ống hút nước bọt | Ống nhựa trong, có dây kim loại được che kín trong thành ống. | 550 | Ống
152 | 3 | Sát trùng tủy nha khoa | Vật liệu sát trùng tủy sống. Dung dịch sát trùng nhanh dùng trong điều trị nhiễm trùng tuỷ và đỉnh tuỷ | 10 | Lọ
153 | 4 | Sò đánh bóng | Sò đánh bóng răng giúp đánh bóng, làm sạch răng. | 300 | Cái
154 | 5 | Bôi trơn ống tủy Glyde 3ml | Hợp chất bôi trơn ống tủy răng Thành phần: EDTA và ure peroxide dưới dạng gel | 2 | Ống
155 | 6 | Cao su nặng | Cao su đặc lấy dấu răng | 2 | Cặp
156 | 7 | Cao su nhẹ | Cao su nhẹ bơm súng để lấy dấu vùng lẹm, vùng giảm nén hay lấy dấu sau cùng cho các phục hình tháo lắp toàn phần, bán phần và cố định | 2 | Cặp
157 | 8 | Chất gắn vĩnh viễn - Cement gắn | Chất gắn vĩnh viễn | 1 | Hộp
158 | 9 | Chất gắn tạm - Cement gắn tạm | Xi măng tự cứng không chứa eugenol được sử dụng để gắn phục hồi tạm thời. Bột xúc tác | 2 | Hộp
159 | 10 | Chất lấy dấu-Alginate | Vật liệu lấy dấu răng Alginate đổi màu thông dụng | 12 | Gói
160 | 11 | Chêm gỗ | Chêm gỗ chèn chặt các dụng cụ hỗ trợ trám, phục hình răng, chỉnh nha. Không kích ứng niêm mạc | 1 | Cái
161 | 12 | Chỉ co nướu | Dùng để tách nướu trước khi lấy dấu cùi răng, tách nướu trường hợp trám xoang loại V, tách nướu để định đường hoàn tất trước khi mài cùi cho mão veneer cũng như trước khi gắn, tách nướu và kiểm soát dưới nướu trong quá trình điều trị nhạy cảm ở cổ răng. Chỉ co nướu được làm theo cấu trúc vòng xoắn, không bị bật ra, cố định được vị trí muốn đặt chỉ. | 1 | Lọ
162 | 13 | Chổi đánh bóng răng | Chổi đánh bóng răng dùng trong nha khoa: đánh bóng cạo vôi, làm sạch bề mặt răng khi sửa soạn gắn/dán với các vật liệu khác. | 150 | Cây
163 | 14 | Cọ tăm bông (Cọ quét keo) | Cọ tăm bông siêu nhỏ dùng để quét keo dán nha khoa sử dụng một lần | 5 | Ống
164 | 15 | Composite đặc | Vật liệu trám răng composite hạt độn lai quang trùng hợp, dùng để trám cho vùng răng sau và răng trước | 16 | Tube
165 | 16 | Composite lỏng | Hỗn hợp nano có độ bóng cao nano có thể chảy, đóng rắn bằng ánh sáng, dùng cho liệu pháp phục hồi răng hư tổn. | 16 | Tube
166 | 17 | Cone chính các số | Cone chính các số | 200 | Hộp
167 | 18 | Cone giấy | Côn giấy thấm hút ống tủy | 10 | Hộp
168 | 19 | Cortisomol bít tủy | Xi măng hàn răng | 2 | Hộp
169 | 20 | Cung cố định xương hàm | Cung cố định xương hàm | 50 | Bộ
170 | 21 | Đai Celluloid | Đai Cellulo dùng trong nha khoa | 1 | Cái
171 | 22 | Đai kim loại | Đai Kim Loại sử dụng trong nha khoa Chất liệu: thép không gỉ Độ dài: <=2,6cm / 1,0 inch | 30 | Gói
172 | 23 | Dầu xịt tay khoan | Dầu bôi trơn tay khoan có bổ sung cồn | 3 | Chai
173 | 24 | Mũi khoan các số | Mũi khoan nha khoa kim cương với chuôi làm bằng thép không gỉ | 700 | Mũi
174 | 25 | Enhance (đĩa, ly, nụ) | Dụng cụ đánh bóng composite (hình đĩa, hình ly, hình ngọn lửa) | 3 | Cái
175 | 26 | Etching I-Gel 4,5ml | Gel dùng để làm mòn men răng trong quá trình thực hành điều trị nha khoa. | 5 | Ống
176 | 27 | Eugenol Suntan 30ml | Thành phần là dầu Eugenol dùng phối trộn với oxid kẽm làm giảm đau trong thủ thuật nha khoa | 12 | Lọ
177 | 28 | Fuji IX lớn (15g:8g) màu A3 | Cement trám hoàn tất (15g+ 8g) | 12 | Hộp
178 | 29 | Mũi gate các số | Mũi lấy tủy răng Gates, đầy đủ các loại chiều dài, kích cỡ. | 20 | Mũi
179 | 30 | Kẽm cột hàm 0.4mm | Chỉ thép đường kính 0.4 mm. Chất liệu thép không gỉ | 10 | Cuộn
180 | 31 | Keo trám thẫm mỹ | Dán trên men và ngà. Keo dán nền ethanol/nước. Chai nhỏ giọt, cho phép nhìn thấy một cách chính xác lượng keo còn lại trong chai. | 2 | Lọ
181 | 32 | Kim gai lấy tủy | Trâm gai nha khoa để lấy tủy răng | 10 | Vỉ
182 | 33 | Lentulo | Trâm đưa xi măng vào ống tủy | 20 | Vỉ
183 | 34 | Mũi cao su đánh bóng | Đầu đánh bóng răng bằng silicon dùng trong trám răng composite. Chất liệu: phần đầu bằng silicone, phần thân bằng nhựa hoặc thép không gỉ. Chiều dài: khoảng 2.5- 3 cm | 10 | Cái
184 | 35 | Nẹp cung tiếp 16 lỗ | Nẹp cung tiếp 16 lỗ | 40 | Cái
185 | 36 | Nẹp mặt thẳng 18 lỗ cho vít 2.0mm | Nẹp mặt thẳng 18 lỗ cho vít 2.0mm | 20 | Cái
186 | 37 | Thạch cao đặc biệt | Là loại thạch cao có độ cứng cao, chuyên dùng để đổ mẫu hàm răng dựa trên nền tảng vữa nhân tạo cơ bản. Thạch cao phù hợp cho tất cả các quy trình đổ mẫu trong nha khoa thực hành và trong phòng lab, từ những mẫu hàm thông thường cho đến những mẫu hàm cần độ chính xác cao trong chỉnh nha, mẫu hàm sửa chữa và mẫu hàm nhựa tháo lắp. | 20 | Kg
187 | 38 | Thun chỉnh khớp cắn các cỡ | Thun liên hàm được sử dụng trong chỉnh nha điều trị các loại sai khớp cắn | 5 | Gói
188 | 39 | Trâm gai | Trâm nội nha bằng tay với nhiều kích cỡ, có độ uốn dẻo và độ cắt cao. Dụng cụ nong giũa ống tủy bằng tay dùng lấy tủy chân và tủy buồng. Chất liệu: thép không gỉ. | 200 | Hộp
189 | 40 | Zinc Oxide | Vật liệu trám răng bít ống tủy. Không chứa thạch tín, là oxide kẽm nguyên chất dùng trám tạm | 100 | Lọ
190 | 41 | Bộ lèn ngang | Dùng để mở rộng miệng ống tủy và làm cho vách ống tủy thông suốt và trơn tru bằng cách giũa và làm sạch | 2 | bộ
191 | 42 | Chất diệt tuỷ | Chất diệt tủy an toàn không chứa arsenic | 20 | Lọ
8. Gói thầu số 08: Gói hóa chất tẩy rửa, dung dịch diệt khuẩn, dung dịch sát khuẩn
192 | 1 | Khăn lau khử khuẩn bề mặt (không cồn) | Khăn tẩm dung dịch Quaternary ammonium compound (DUAL QUATS) >=0.2% và không chứa cồn Làm sạch & khử khuẩn bề mặt, lau sơ bộ monitor máy thở trước khi ngâm làm sạch và khử khuẩn | 20 | Hộp
193 | 2 | Dung dịch khử khuẩn mức độ trung bình - xử lý ban đầu dụng cụ dạng xịt | Dung dịch khử khuẩn mức độ trung bình, dạng xịt (phun tạo bọt) xử lý dụng cụ đối với loại dụng cụ không thể ngâm rửa bằng hóa chất dạng ngâm. Thành phần: 0.3% điecyldimethyl ammonium chloride, chất HĐBM, không chứa cồn. Thời gian tiếp xúc : từ 2 phút. Thành phần: đa enzyme, dạng xịt | 24 | Chai 750ml
194 | 3 | Dung dịch khử khuẩn mức độ cao dụng cụ nội soi và các dụng cụ không chịu nhiệt: 0,55% Ortho- Phthalaldehyde. | Dung dịch khử khuẩn mức độ cao dụng cụ nội soi và các dụng cụ không chịu nhiệt: >=0,55% Ortho- Phthalaldehyde. | 300 | Chai
195 | 4 | Vôi Soda | Vôi Soda | 40 | kg
196 | 5 | Tinh dầu sả | Tinh dầu sả | 250 | lít
197 | 6 | Dung dịch sát khuẩn tay nhanh y tế ( Ethanol 50%, Iso Propanol 28%. Chlorhexidine digluconate:0.5%. Chất giữ ẩm: Glycerine, Myristil alcohol. Polysaccharides. | Dung dịch sát khuẩn tay nhanh y tế ( Ethanol 50%, Iso Propanol 28%. Chlorhexidine digluconate:0.5%. Chất giữ ẩm: Glycerine, Myristil alcohol. Polysaccharides. | 2000 | Chai
198 | 7 | Chất bôi trơn (Loại dạng xịt) | Sản phẩm bôi trơn cấp y tế. Không ngăn cản tác động tẩy rửa của hơi nước. Không nhờn dầu, không dính, không mùi, không độc, không chứa silicone, không gây cháy. (Loại dạng xịt) | 20 | Chai
199 | 8 | Hóa chất dạng xịt | Dung dịch sát khuẩn, khử trùng trong phòng xét nghiệm, buồng mổ, buồng bệnh các loại Thành phần: Hydrogen peroxide 5 % (w/w), Ion Ag 0,005 % (w/w) | 50 | Chai
200 | 9 | Nước cất | Nước cất đạt tiêu chuẩn DĐVN IV. | 15000 | lít
201 | 10 | Nước javen | Javen 10-12%, có màu hơi vàng, có mùi đặc trưng | 25000 | lít
202 | 11 | Cồn 90 | Dung dịch trong suốt, không có màu, có mùi đặc trưng của cồn. | 300 | lít
203 | 12 | cồn 70 | Dung dịch trong suốt, không có màu, có mùi đặc trưng của cồn. | 6000 | lít
204 | 13 | Dung dịch tẩy rửa dụng cụ y tế hoạt tính enzyme (Protease detergent) | Dung dịch ngâm tẩy rửa dụng cụ hoạt tính enzyme, hiệu quả nhanh sau 1 phút. pH trung tính không gây ăn mòn dụng cụ. Tương thích với nhiều loại dụng cụ | 30 | can
205 | 14 | Dung dịch làm sạch và tiền khử khuẩn dụng cụ y tế (Polyhexanide Didecyl Dimetyl Amonium Chloride, Ca2+ Mg2+) | Thành phần: 6.5% Didecyldimethyl ammonium chloride, 0.074% Chlorhexidine digluconate, chất hoạt động bề mặt non-ionic. Làm sạch và khử khuẩn dụng cụ y tế. Nồng độ sử dụng 0,5%, pH = 6.6 - 7.6 | 80 | lít
206 | 15 | Dung dịch tẩy rửa trang thiết bị y tế (3,0% Protease + 1,0% Amylase enzyme + 2,0% Lipase enzyme) | Thành phần: Hỗn hợp 5 enzyme Protease, Lipase, Amylase, Mannanase, Cellulase. ( (3,0% Protease + 1,0% Amylase enzyme + 2,0% Lipase enzyme)) có thể sử dụng cho máy rửa khử khuẩn. | 200 | lít
207 | 16 | Dung dịch rửa tay sát khuẩn dùng trong khám bệnh, thực hiện phẫu thuật, thủ thuật, xét nghiệm các loại (Chlohexidine gluconate 4% + chất giữ ẩm) | (Chlohexidine gluconate 4% + chất giữ ẩm: GlyGlycerin, PEG-7, Glyceryl Cocoate. Chất hoạt động bề mặt: C8-16 fatty alcohol glucoside, Lauryl Alcohol Ethoxylates, CDE, CAB, Polysaccharides) | 900 | lít
208 | 17 | Dung dịch rửa tay sát khuẩn dùng trong khám bệnh, thực hiện phẫu thuật, thủ thuật, xét nghiệm các loại ((Chlohexidine gluconate 2% + chất giữ ẩm) | Chlohexidine gluconate 2% + chất giữ ẩm: GlyGlycerin, PEG-7, Glyceryl Cocoate. Chất hoạt động bề mặt: C8-16 fatty alcohol glucoside, Lauryl Alcohol Ethoxylates, CDE, CAB, Polysaccharides | 1000 | Chai
209 | 18 | Acid Citric monohydrat | Acid Citric monohydrat Tinh khiết > 99% | 900 | Kg
210 | 19 | Formol | Dung dịch formalin 10% ổn định. Thành phần: formaldehyde 10%, methyl alcohol ≤ 2.5%, nước cất | 30 | lít
211 | 20 | Glycerin | Hàm lượng Glycerin ≥ 99,5%. Đạt tiêu chuẩn Dược điển Việt Nam | 10 | lít
212 | 21 | Oxy già 30% | Dung dịch màu đồng chất, có mùi đặc trưng của Hydro Peroxide.. Dùng để sát khuẩn ngoài da. Nồng độ: 3% | 200 | Lít
213 | 22 | Than hoạt tính dạng hạt | Than hoạt tính dạng hạt | 5 | kg
214 | 23 | Viên sủi chlorine khử khuẩn trong lĩnh vực y tế và dân dụng.Viên 3,25 g chứa 1,7 g NaDCC+ chất điện hoạt. | Viên 3,25g chứa 1,7g NaDCC. Ống đựng có nắp vặn an toàn, ngăn ngừa ngộ độc. Viên nén dạng sủi tan nhanh, phân liều dễ dàng và chính xác. | 250 | viên
215 | 24 | Viên tẩy khử khuẩn dạng sủi chứa Nadichlorisocyanurate 50% (2,5 g) | Viên nén khử khuẩn bề mặt, khử khuẩn dụng cụ và thiết bị y tế Dùng để khử khuẩn dụng cụ, khử khuẩn thiết bị y tế và khử khuẩn bề mặt Thành phần: 50% w/w Sodium Dichloroisocyanurate (2,5 gram Sodium Dichloroisocyanurate/ viên 5 gram - tương đương với 1,5 gram Clorin hoạt tính/ viên 5 gram). Acid citric | 1200 | Viên
216 | 25 | Dung dịch làm sạch và khử khuẩn dụng cụ y tế | Dung dịch tẩy rửa trang thiết bị y tế, công thức kết hợp 3 loại enzymes: Subtilisin, Lipolase enzyme protein, Alpha-Amylase và 2 hoạt chất diệt khuẩn didecyldimethylammonium chloride, polyhexamethylene biguanide . | 80 | Chai
217 | 26 | Glutaraldehyde 2,55% + pH 7-7,5 % | Dung dịch khử khuẩn mức độ cao dụng cụ y tế Thành phần: Glutaraldehyde 2,55 % (w/w) | 1000 | lít
9. Gói thầu số 09: Gói vật tư niệu
218 | 1 | Dây dẫn đường đầu thẳng ,Dài 150cm, cở: 0.035” | Dây dẫn đường niệu quản đầu thẳng Chất liệu PTFE Kích thước: 0.035", dài 150cm. | 100 | Sợi | Tương thích với máy tán sỏi Laser Dornier hoặc tương đương
219 | 2 | Dây dẫn đường mềm, phủ Hydrophilic đầu thẳng, Dài 150cm, cở: 0.035” | Dây dẫn đường niệu quản dạng mềm loại thẳng, có phủ Hydrophilic ở phần đầu Lõi chất liệu nitinol giúp chống xoắn Kích thước: 0.035", dài 150cm. | 70 | Sợi
220 | 3 | Dây tán sỏi Laser holmium 600 Micron | Dây tán sỏi Laser holmium 600 Micron Kích thước: Dài 3m | 100 | sợi
221 | 4 | Điện cực cắt đốt con lăn, cỡ 24 Fr, Ø 3mm, Ø 5mm | Điện cực cắt đốt con lăn, cỡ 24 Fr, Ø 3mm, Ø 5mm. | 100 | Cái
222 | 5 | Điện cực cắt đốt dạng vòng, cỡ 24 Fr, gập góc 30° | Điện cực cắt đốt dạng vòng, cỡ 24 Fr, gập góc 30°. | 100 | cái
223 | 6 | Điện cực cắt đốt xẻ nóng niệu đạo đầu thẳng, đầu cong | Điện cực cắt đốt xẻ nóng niệu đạo đầu thẳng, đầu cong Tương thích với kênh ống soi 4mm. | 100 | Cái
224 | 7 | Rọ lấy sỏi niệu quản | Rọ lấy sỏi niệu quản 3-4Fr Chiều dài 90cm Đầu rọ dài 5cm Chất liệu: Hợp kim dẻo hoặc nhựa dẻo, chịu nhiệt tốt, bền. Tay cầm có thể tháo lắp được. | 100 | Cái
10. Gói thầu số 10: Gói chỉ phẫu thuật
225 | 1 | Chi Nylon (8/0) kim hình thang 3/8CT | Số 8/0 2 kim hình thang 3/8CT, kim 6.5mm, kim phủ silicon, sợi chỉ dài 75cm. | 48 | Tép
226 | 2 | Chỉ Chromic Catgut (3/0) không kim hoặc tương đương | Số 3/0 không kim, sợi chỉ dài 150cm. | 300 | Tép
227 | 3 | Chỉ Chromic Catgut (3/0) kim tam giác hoặc tương đương | Số 3/0 kim tam giác 3/8C, kim 24mm, kim phủ silicon, sợi chỉ dài 75cm. | 2000 | Tép
228 | 4 | Chỉ Chromic Catgut (4/0) kim tam giác | Số 4/0 kim tam giác 3/8C, kim 19mm, kim phủ silicon, sợi chỉ dài 75cm. | 1500 | Tép
229 | 5 | Chỉ Chromic Catgut (0), kim tròn | Số 0 kim tròn 1/2C, kim 30mm, kim phủ silicon, sợi chỉ dài 75cm. | 3200 | Tép
230 | 6 | Chỉ Surgicryl 910 số 1 khâu gan hoặc tương đương | Số 1 kim tù 3/8C, kim 63mm, kim phủ silicon, sợi chỉ dài 100cm. Là loại Chỉ phẫu thuật tổng hợp đa sợi tự tiêu tiệt trùng có dùng Polyglactin 910, thành phần gồm 90% Glycolide và 10% L-lactide. Bề mặt sợi chỉ được tráng bởi 1 lớp tổng hợp của Polyglycolid-co-Lactide và Calcium stearate. | 200 | Tép
231 | 7 | Chỉ Chromic Catgut (2/0) kim tròn hoặc tương đương | Số 2/0 kim tròn 1/2C, kim 26mm, kim phủ silicon, sợi chỉ dài 75cm. | 9000 | Tép
232 | 8 | Chỉ Chromic Catgut (3/0) kim tròn hoặc tương đương | Số 3/0 kim tròn 1/2C, kim 26mm, kim phủ silicon, sợi chỉ dài 75cm. | 3000 | Tép
233 | 9 | Chỉ Chromic Catgut (4/0) kim tròn hoặc tương đương | Số 4/0 kim tròn 1/2C, kim 26mm, kim phủ silicon, sợi chỉ dài 75cm. | 1500 | Tép
234 | 10 | Clip Titan các cỡ | Kẹp giữ clip mạch máu, tháo lắp được, xoay tròn được, có chốt cài để khóa, | 650 | Cái
235 | 11 | Chỉ thép dây thép dùng trong phẫu thuật khâu xương bánh chè | Chỉ thép dây thép dùng trong phẫu thuật khâu xương bánh chè. Chỉ khâu xương bánh chè 60cm liền kim, CT,độ dài chỉ 75cm | 400 | Tép
236 | 12 | Chỉ nylon (10/0), kim hình thang | Số 10/0 2 kim hình thang 3/8CT, kim 6.2mm, kim phủ silicon, sợi chỉ dài 30cm. | 200 | Tép
237 | 13 | Chỉ nylon (0) hoặc tương đương | Số 0 kim tam giác 3/8C, kim 30mm, kim phủ silicon, sợi chỉ dài 75cm. | 200 | Tép
238 | 14 | Chỉ Nylon (6/0) | Số 6/0 kim tam giác 3/8C, kim 12mm, kim phủ silicon, sợi chỉ dài 75cm. | 36 | Tép
239 | 15 | Chỉ Nylon 7/0 (Phẫu thuật mắt) | Số 7/0 2 kim hình thang 3/8C, kim 6.2mm, kim phủ silicon, sợi chỉ dài 30cm. | 12 | Tép
240 | 16 | Polypropylene mesh 6x11 cm - Lưới thoát vị. | Kích thước 6cmx11cm.Sản phẩm làm từ vật liệu tổng hợp không hấp thụ, trơ về mặt hóa học và ổn định, không độc hại và không cho thấy một hoạt động sinh miễn dịch (Monofilament Polypropylene) được đan thành lưới có độ đàn hồi, bền. | 130 | tấm
241 | 17 | Chỉ Nylon 5/0, kim tam giác | Số 5/0 kim tam giác 3/8C, kim 16mm, kim phủ silicon, sợi chỉ dài 75cm. | 48 | Tép
242 | 18 | Chỉ nylon (2/0) (Có kim) hoặc tương đương | Số 2/0 có kim 3/8C, kim 24mm, kim phủ silicon, sợi chỉ dài 75cm. | 5800 | Tép
243 | 19 | Chỉ nylon (3/0) (Có kim) hoặc tương đương | Số 3/0 có kim 3/8C, kim 24mm, kim phủ silicon, sợi chỉ dài 75cm. | 7500 | Tép
244 | 20 | Chỉ Nylon (4/0), kim tam giác | Số 4/0 kim tam giác 3/8C, kim 19mm, kim phủ silicon, sợi chỉ dài 75cm. | 6000 | Tép
245 | 21 | Chỉ tan tổng hợp đa sợi - Polyglactin (1) Kim tròn | Chỉ số 1 kim tròn 1/2C, kim phủ silicon, sợi chỉ dài 75cm. | 7200 | Tép
246 | 22 | Chỉ tan tổng hợp đa sợi - Polyglactin (2/0), Kim tròn | Chỉ số 2 kim tròn 1/2C, kim phủ silicon, sợi chỉ dài 75cm. | 6200 | Tép
247 | 23 | Chỉ tan tổng hợp đa sợi - Polyglactin (3/0), Kim tròn | Chỉ số 3 kim tròn 1/2C, kim phủ silicon, sợi chỉ dài 75cm. | 4000 | Tép
248 | 24 | Chỉ tan tổng hợp đa sợi - Polyglactin (5/0) | Chỉ số 5 sợi chỉ dài 90cm. | 24 | Tép
249 | 25 | Poly propylene mesh 15x15cm - Lưới thoát vị. | Kích thước 15x15cm.Sản phẩm làm từ vật liệu tổng hợp không hấp thụ, trơ về mặt hóa học và ổn định, không độc hại và không cho thấy một hoạt động sinh miễn dịch (Monofilament Polypropylene) được đan thành lưới có độ đàn hồi, bền. | 30 | miếng
250 | 26 | Chỉ Polypropylen (0), kim tròn | Số 0 kim tròn 1/2C, kim 30mm, kim phủ silicon, sợi chỉ dài 75cm. | 200 | Tép
251 | 27 | Chỉ Polypropylene (1/0) | Chỉ Polypropylene (1) 1/2 CR 30mm, độ dài chỉ 75 cm | 24 | Tép
252 | 28 | Chỉ Polypropylene (2/0), kim tròn | Số 2/0 kim tròn 1/2C, kim 26mm, kim phủ silicon, sợi chỉ dài 75cm. | 200 | Tép
253 | 29 | Chỉ Polypropylene (3/0), kim tam giác | Số 3/0 kim tam giác 3/8C, kim phủ silicon, sợi chỉ dài 75cm. | 48 | Tép
254 | 30 | Chỉ Polypropylene (4/0) | Chỉ Polypropylene (4/0) CR, độ dài chỉ 75 cm | 24 | Tép
255 | 31 | Chỉ Polypropylene (5/0), kim tam giác | Số 5/0 kim tam giác 3/8C, kim 20mm, kim phủ silicon, sợi chỉ dài 75cm. | 48 | Tép
256 | 32 | Chỉ Polypropylene (6/0), kim tam giác | Số 6/0 kim tam giác 3/8C, kim 12mm, kim phủ silicon, sợi chỉ dài 75cm. | 150 | Tép
257 | 33 | Chỉ Silk (0) - Kim tam giác | Số 0 kim tam giác 3/8C, kim phủ silicon, sợi chỉ dài 75cm. | 180 | Tép
258 | 34 | Chỉ Silk (4) - Kim tam giác | Số 4/0 kim tam giác 3/8C, kim phủ silicon, sợi chỉ dài 75cm. | 1800 | Tép
259 | 35 | Chỉ Silk (2/0) - Kim tròn | Số 2/0 kim tròn 1/2C, kim phủ silicon, sợi chỉ dài 75cm. | 600 | Tép
260 | 36 | Chỉ Silk (2/0) - Kim tam giác | Số 3/0 kim tam giác 3/8C, kim phủ silicon, sợi chỉ dài 75cm. | 900 | Tép
261 | 37 | Chỉ Silk (3/0) - Kim tròn | Số 3/0 kim tròn 1/2C, kim phủ silicon, sợi chỉ dài 75cm. | 1500 | Tép
262 | 38 | Chỉ Silk (3/0) - Không kim | Số 3/0 không kim, sợi chỉ dài 150cm. | 120 | Tép
263 | 39 | Chỉ Silk (3/0) - Kim tam giác | Số 3/0 kim tam giác 3/8C, kim phủ silicon, sợi chỉ dài 75cm. | 1200 | Tép
264 | 40 | Chỉ Silk (4/0) - kim tròn | Số 4/0 kim tròn 1/2C, kim phủ silicon, sợi chỉ dài 75cm. | 24 | Tép
265 | 41 | Chỉ Silk (5/0) - Kim tam giác | Số 5/0 kim tam giác 3/8C, kim phủ silicon, sợi chỉ dài 75cm. | 650 | Tép
266 | 42 | Chỉ Silk (6/0) - Kim tam giác CPT | Số 6/0 kim tam giác 3/8C, kim phủ silicon, sợi chỉ dài 75cm. | 350 | Tép
267 | 43 | Chỉ Silk (8/0) - Kim tam giác | Số 8/0 kim tam giác 3/8C, kim phủ silicon, 2 kim 6.5mm, sợi chỉ dài 75cm. | 300 | Tép
268 | 44 | Vật liệu cầm máu tự tiêu gelatin >=7*5*1cm hoặc tương đương | Miếng xốp cầm máu tự tiêu bằng gelatin, dạng bọt xốp màu trắng tiệt trùng, kích thước 7x5x1cm | 400 | miếng
269 | 45 | Chỉ tan tổng hợp đa sợi - Polyglactin (0) Kim tròn | Chỉ số 0 kim tròn 1/2C, kim phủ silicon, sợi chỉ dài 75cm. | 300 | Tép
270 | 46 | Chỉ tan tổng hợp đa sợi - Polyglycolic acid (PGA) (4/0) kim tròn | Chỉ số 4/0 kim tròn 1/2C, kim 22mm, kim phủ silicon, sợi chỉ dài 75cm. | 1600 | Tép
271 | 47 | Vật liệu cầm máu 10cmx20cm | Vật liệu cầm máu tự tiêu, có tính kháng khuẩn, bằng cellulose oxi hóa tái tổ hợp (oxidized regenerated cellulose), kích thước 10 x 20cm | 100 | miếng
272 | 48 | Chỉ tan tổng hợp đa sợi tan nhanh -Sản(2/0), kim tròn | Chỉ số 2/0 thân kim tròn đầu tam giác 1/2C, kim 36mm, kim phủ silicon, sợi chỉ dài 90cm. | 1000 | Tép
273 | 49 | Chỉ tan nhanh tổng hợp đa sợi Polyglactin (4/0), kim tròn đầu tam giác | Chỉ số 4/0 kim tam giác 3/8C, kim 19mm, kim phủ silicon, sợi chỉ dài 75cm. | 720 | Tép
274 | 50 | Xốp cầm máu 2cm x 2cmx 0,5cm | Miếng xốp cầm máu tự tiêu bằng gelatin, dạng bọt xốp màu trắng tiệt trùng, kích thước 2cm x 2cmx 0,5cm | 100 | Gói
275 | 51 | Chỉ catgut (6/0) - 3/8 CT 12 | Số 6/0 kim tam giác 3/8C, kim 12mm, kim phủ silicon, sợi chỉ dài 45cm. | 100 | Tép
11. Gói thầu số 11: Bông, băng, gạc
276 | 1 | Băng keo cuộn co dãn 10cm x 10m | Vải nền đan không dệt 10cm x 10m, co giãn, mềm mại, thoáng khí. Phủ keo Acrylic an toàn cho mọi loại da, không sót keo sau khi tháo băng. Các vạch in sẵn giúp cắt theo kích cỡ phù hợp yêu cầu. Tiêu chuẩn chất lượng: ISO 1348, FDA. | 90000 | miếng
277 | 2 | Bông thấm nước | Chất liệu 100% bông tự nhiên. Bông trắng, không mùi, xơ bông mảnh, mềm mại, trắng mịn không có xơ ngoại lai, không xơ bông trên bề mặt, không lẫn tạp chất, mảnh lá và vỏ hạt. Không mùi, không vị. Không độc tố và không gây dị ứng. Tốc độ hút nước: Thời gian chìm ≤ 5 giây. Độ ẩm: ≤ 8%; Độ acid và độ kiềm: Trung tính; Hàm lượng chất béo: Không vượt quá 0.5%. Đạt tiêu chuẩn Dược điển Việt Nam. Sản phẩm đạt tiêu chuẩn ISO 9001:2015, ISO 13485:2016, CE, GMP | 1000 | kg
278 | 3 | Bông không thấm nước | Làm từ 100% bông thiên nhiên, không thấm nước. | 150 | kg
279 | 4 | Bột bó 10cm x 2,7m | Làm bằng thạch cao , có lót vải, size 10cm x 2,7m | 3000 | Cuộn
280 | 5 | Bột bó 15cm x 2,7m | Làm bằng thạch cao , có lót vải, size 15cm x 2,7m | 4000 | Cuộn
281 | 6 | Băng thun 02 móc - 3 inch | Sản phẩm được làm từ sợi cotton se tròn hoặc polyester kết hợp với sợi cao su tự nhiên. Sợi mảnh, mềm, đàn hồi tốt. Dùng để cố định các khớp xương, bong gân…. • Băng không lẫn các sợi khác và các tạp chất cứng, vải mềm mịn, có độ đàn hồi cao. Băng thoáng mát, dễ chịu. • Không có độc tố, không chứa chất gây dị ứng. • Có móc cài bằng nhôm hoặc thép không ghỉ để cố định băng | 5000 | Cuộn
282 | 7 | Gạc phẫu thuật có cản quang vô trùng 30cm x 40cm x 8 lớp | Gạc được dệt từ sợi 100% cotton có độ thấm hút rất cao. Không có độc tố, đã được giặt sạch. Không chứa chất gây dị ứng, không có tinh bột hoặc Dextrin, không có xơ mùn hòa tan trong nước và dịch phủ tạng. Độ pH: trung tính. Muối kim loại: không quá hàm lượng cho phép. Tiệt trùng bằng khí EO.Gas. Có sợi cản quang để kiểm tra sót gạc. Kích thước: 30cm x 40cm x 8 lớp | 70000 | Miếng
283 | 8 | Băng thun 03 móc - 4 inch | Sản phẩm được làm từ sợi cotton se tròn hoặc polyester kết hợp với sợi cao su tự nhiên. Sợi mảnh, mềm, đàn hồi tốt. Dùng để cố định các khớp xương, bong gân…. • Băng không lẫn các sợi khác và các tạp chất cứng, vải mềm mịn, có độ đàn hồi cao. Băng thoáng mát, dễ chịu. • Không có độc tố, không chứa chất gây dị ứng. • Có móc cài bằng nhôm hoặc thép không ghỉ để cố định băng | 300 | Cuộn
284 | 9 | Băng thun 4 móc - 6 inch | Băng thun có chất liệu là sợi Polyester, dệt đan thành vải thun có tính đàn hồi. Dùng để cố định khi bị thương tổn phần xương • Băng không lẫn các sợi khác và các tạp chất cứng, vải mềm mịn, có độ đàn hồi cao. Băng thoáng mát, dễ chịu. • Không có độc tố, không chứa chất gây dị ứng. • Có móc cài bằng nhôm hoặc thép không ghỉ để cố định băng | 700 | Cuộn
285 | 10 | Gạc mét khổ 0.8m | Gạc được dệt từ sợi 100% cotton có độ thấm hút cao. Tính chất: Gạc hút nước hoàn toàn trắng, không được có lơ hoặc có màu phụ để làm trắng. Mật độ: 20x18 sợi/ inch . Thử tinh khiết: gạc hút nước chỉ có sợi bông 100% cotton, không có loại sợi nào khác . Tốc độ hút nước ≤ 5 giây. Độ ngậm nước ≥ 5gr nước/1gr gạc,thời gian chìm trong nước >10 giây. Giảm khối lượng do sấy khô: không quá 8,5%. Chất tan trong nước < 0.5%. Độ pH: trung tính. Độ trắng: ≥ 80% +/- 10%. Muối kim loại: không quá hàm lượng cho phép. Hàm lượng chất béo: không vượt quá 0,5%. | 200000 | Mét
286 | 11 | Băng cá nhân vải 2 x 6cm | Bảo vệ các vết thương nhỏ, vết trầy xước, rách da. Băng cá nhân vải có độ dính cao 2cm x 6cm | 80000 | miếng
287 | 12 | Băng keo lụa 2.5cm x 5m | Chất liệu bằng vải lụa, chất dính là hạt keo nóng chảy không dùng dung môi, không gây kích ứng da và vết thương, độ dính tốt, thông thoáng, đồng nhất về màu sắc, không sót keo khi tháo băng. Kích thước cuộn >=2,5cm x 5m | 7500 | Cuộn
288 | 13 | Vật liệu cầm máu sử dụng sau phẫu thuật mũi xoang (80x15x20mm) Merocell hoặc tương đương | Vật liệu cầm máu sử dụng sau phẫu thuật mũi xoang (80x15x20mm) Merocell hoặc tương đương | 100 | miếng
289 | 14 | Gạc vaselin | Miếng gạc tẩm vaseline, không mùi, không vị, không màu hoặc hơi ngả vàng | 4000 | miếng
290 | 15 | Sáp cầm máu xương 2.5g | Sáp cầm máu xương 2.5 gram | 24 | miếng
291 | 16 | Gạc phẫu thuật có cản quang 20 x 40 x 12lớp | Gạc y tế được dệt từ sợi cotton 100%. Kích thước: 20cm x 40cm x 12 lớp, cản quang. Tiệt trùng bằng khí EO-Gas | 70000 | Miếng
292 | 17 | Băng keo dán mi 6*7 cm | Bao bì plastic đảm bảo vô khuẩn riêng từng miếng băng Lớp film Polyurethane trong suốt: + Chống thấm nước và vi khuẩn xâm nhập, rào cản chống virus có đường kính 27nm hoặc lớn hơn (HIV-1 và HBV). + Giúp quan sát và theo dõi liên tục vùng tiêm và vùng cố định + Thông thoáng, cho phép hấp thụ oxy và thải hơi ẩm, giúp da không bị hầm bí trong suốt thời gian dán băng. + Mềm dẻo, co giãn theo chuyển động của da Nền keo Acrylate, độ dính tốt và hạn chế kích ứng da, không sót keo khi tháo băng ra. Khung viền giấy giúp dễ cầm khi dán băng giúp băng không bị dính vào nhau khi thao tác. Nhãn ghi chú ngày giờ dán băng | 300 | Miếng
293 | 18 | Gạc Betadin | Gạc Betadin | 400 | Miếng
294 | 19 | Băng dán cố định tĩnh mạch trung tâm trong suốt Curafix hoặc tương đương | Dùng để băng cố định kim luồn tĩnh mạch ngoại biên, trong suốt có thể quan sát đầu kim. | 100 | Miếng
295 | 20 | Gạc dẫn lưu có cản quang 2cm x 30cm x 6 lớp | Gạc y tế được dệt từ sợi vải không dệt, tiệt trùng 100%. Dùng trong mổ nội soi ổ bụng. Kích thước: 2cm x 30cm x 6 lớp, cản quang. Tiệt trùng bằng khí EO-Gas | 1800 | cái
12. Gói thầu số 12: Gói vật tư chung
296 | 1 | Cảm biến IBP đo HA động mạch xâm lấn máy Monitor GE hoặc tương đương | Thông số kỹ thuật: +Chất liệu: Nhựa y tế +Các đầu nối bằng đồng nguyên chất +Phù hợp nhiều tiêu chuẩn đầu nối thiết bị | 50 | Bộ
297 | 2 | Dụng cụ cố định Nội khí quản có chống cắn | Dùng để cố định nội khí quản, có chống cắn và rãnh để ống hút đàm nhớt. | 100 | Bộ
298 | 3 | Thẻ xét nghiệm đông máu nhanh tại giường | Thẻ xét nghiệm đông máu nhanh tại giường dùng 1 lần, dùng để phát hiện huyết khối fibrin. Giúp theo dõi và chẩn đoán đông máu với máu toàn phần bao gồm cả mẫu có nồng độ heparin cao (ACT+) và thấp (ACT-LR) cũng như PT và APTT. Tương thích với máy Hemochron Signature Elite hoặc tương đương | 5 | Hộp | Tương thích với máy Hemochron Signature Elite hoặc tương đương
299 | 4 | Túi ép phồng 20cm x 100m | - Túi ép phồng dùng để đóng gói hấp tiệt trùng các dụng cụ phẫu thuật và trang thiết bị y tế. - Túi ép tiệt trùng được làm từ giấy y tế và vật liệu nhựa sử dụng trong y tế được gọi là màng trong suốt nhiều lớp PET/CPP phù hợp với phương pháp tiệt trùng bằng hơi nước và khí EO hoặc khí FORM nếu yêu cầu. - Định lượng của giấy y tế: 60gsm hoặc 70gsm, giấy được sản xuất theo công nghệ cao có khả năng chống lại vi khuẩn cao, màu trắng. - Chỉ sử dụng một lần. - Khả năng chống thấm, chống vi trùng, vi khuẩn cao. - Sản phẩm đạt chứng nhận CE Marking- Hệ thống QMS của sản phẩm đạt EN ISO 13485:2016. - Kích thước: 200mmx100m | 20 | Cuộn
300 | 5 | Băng keo chỉ thị nhiệt độ 24mm*55m | * Băng chỉ thị nhiệt dùng trong tiệt khuẩn hơi nước với mục đích cố định gói dụng cụ chắc chắn và phân biệt gói dụng cụ đã qua tiệt khuẩn hay chưa * Mực chỉ thị hóa học, được in theo kiểu sọc chéo, không chứa chì nghĩa là không tạo chất thải nguy hại ra môi trường * Lớp keo không chứa cao su, dính chắc phù hợp với nhiều loại vải bọc, giấy gói, bao plastic,... * Lớp nền là loại giấy crepe màu be có thể co giãn giúp giảm thiểu tình trạng băng dính bị “bung ra” trong quá trình tiệt trùng, có thể viết được lên trên hoặc dán nhãn bằng nhãn in sẵn * Các vạch chỉ thị hóa học sẽ hiển thị sự thay đổi màu sắc trực quan từ trắng nhạt / rám nắng sang nâu sẫm / đen khi tiếp xúc với quy trình tiệt trùng bằng hơi nước * Chỉ thị hóa học tiếp xúc loại 1 theo phân loại của ISO 11140-1:2014. * Sau khi sử dụng, chỉ thị sẽ không thay đổi màu trong vòng 6 tháng khi được bảo quản đúng điều kiện khuyến nghị trong hướng dẫn sử dụng * Tiêu chuẩn: ISO, CE, CFS,…(hoặc tương đương) * Kích thước: Cuộn 24mm x 55m | 400 | Cuộn
301 | 6 | Nẹp gỗ bất động mặt trong xương đùi trẻ em (Kích thước: Dài 70cm- rộng 2.5cm) | Nẹp gỗ bất động mặt trong xương đùi trẻ em (Kích thước: Dài 70cm- rộng 2.5cm) | 500 | Cái
302 | 7 | Nẹp gỗ bất động mặt ngoài xương đùi trẻ em (Kích thước: Dài 90cm- rộng 2.5cm) | Nẹp gỗ bất động mặt ngoài xương đùi trẻ em (Kích thước: Dài 90cm- rộng 2.5cm) | 200 | Cái
303 | 8 | Nẹp gỗ bất động mặt dưới xương đùi trẻ em (Kích thước: Dài 90cm - rộng 2.5cm) | Nẹp gỗ bất động mặt dưới xương đùi trẻ em (Kích thước: Dài 90cm - rộng 2.5cm) | 200 | Cái
304 | 9 | Nẹp gỗ bất động mặt trong xương đùi người lớn (Kích thước: Dài 80cm- rộng 2.5cm) | Nẹp gỗ bất động mặt trong xương đùi người lớn (Kích thước: Dài 80cm- rộng 2.5cm) | 300 | Cái
305 | 10 | Nẹp gỗ bất động mặt ngoài xương đùi người lớn (Kích thước: 120cm - rộng 2.5cm) | Nẹp gỗ bất động mặt ngoài xương đùi người lớn (Kích thước: Dài 120cm - rộng 2.5cm) | 500 | Cái
306 | 11 | Nẹp gỗ bất động mặt dưới xương đùi người lớn (Kích thước: Dài 120cm - rộng 2.5cm) | Nẹp gỗ bất động mặt dưới xương đùi người lớn (Kích thước: Dài 120cm - rộng 2.5cm) | 300 | Cái
307 | 12 | Nẹp gỗ bất động xương cẳng chân trẻ em (Kích thước: Dài 50cm - rộng 2.5cm) | Nẹp gỗ bất động xương cẳng chân trẻ em (Kích thước: Dài 50cm - rộng 2.5cm) | 400 | Cái
308 | 13 | Nẹp gỗ bất động xương cẳng chân người lớn (Kích thước: Dài 60cm - rộng 2.5cm) | Nẹp gỗ bất động xương cẳng chân người lớn (Kích thước: Dài 60cm - rộng 2.5cm) | 500 | Cái
309 | 14 | Nẹp gỗ bất động xương cánh tay trẻ em (Kích thước: Dài 30cm - rộng 2.5cm) | Nẹp gỗ bất động xương cánh tay trẻ em (Kích thước: Dài 30cm - rộng 2.5cm) | 500 | Cái
310 | 15 | Nẹp gỗ bất động xương cánh tay người lớn (Kích thước: 50cm - rộng 2.5cm) | Nẹp gỗ bất động xương cánh tay người lớn (Kích thước: Dài 50cm - rộng 2.5cm) | 500 | Cái
311 | 16 | Nẹp gỗ bất động xương cẳng tay trẻ em (Kích thước: Dài 35cm rộng 2.5cm) | Nẹp gỗ bất động xương cẳng tay trẻ em (Kích thước: Dài 35cm rộng 2.5cm) | 300 | Cái
312 | 17 | Nẹp gỗ bất động xương cẳng tay người lớn (Kích thước: Dài 40cm - rộng 2.5cm) | Nẹp gỗ bất động xương cẳng tay người lớn (Kích thước: Dài 40cm - rộng 2.5cm) | 400 | Cái
313 | 18 | Giấy Quỳ thử độ PH của nước ối | Giấy quỳ tím thử độ pH thang đo từ 1 đến 14 | 1400 | que
314 | 19 | Giấy siêu âm trắng đen 110mm x 20m | Giấy làm từ bột giấy, không chứa clo & cacbon, giấy 5 lớp, bóng, kháng nước cao, bền màu, in rõ nét. In lưới hết cỡ giấy Kích thước: 110mm x 20m | 20 | Cuộn
315 | 20 | Giấy y tế | Giấy y tế | 150 | kg
316 | 21 | Màng PE 0,8 x 250m (Nylon trải bàn sanh) | Kích thước: 0,75 x 250 mét. Chất liệu: Màng nhựa PE. | 12000 | Miếng
317 | 22 | Que gỗ khám sản | Que gỗ khám sản | 1000 | Cái
318 | 23 | Giấy in nhiệt 80mmx45mmx22m | Giấy in nhiệt kích thước 80mmx45mmx22m | 700 | cuộn
319 | 24 | Giấy điện tim 3 cần 60x30 | Giấy điện tim 3 cần. Kích thước: 60mm x 30m. Bản in đẹp, rõ nét. Đạt tiêu chuẩn ISO 13485 | 250 | Cuộn
320 | 25 | Ambu bóp bóng các cỡ sử dụng nhiều lần | Bộ bóp bóng giúp thở cho người lớn và trẻ em, trẻ sơ sinh.Chất liệu: - Silicon - Sử dụng hợp chất polycarbonate cho tất cả phần vỏ nhựa cứng. - Túi dự trữ khí và ống oxy làm bằng vật liệu PVC. Bóng bóp và van: - Hiệu ứng đàn hồi: 65 lần/ phút ở 600ml; 80 lần/ phút ở 350ml; 145 lần/ phút ở 90ml - Cung cấp nồng độ oxy đến 99% ở lưu lượng 15 lít/ phút nhờ có hệ thống van lấy khí ngõ vào, lò xo trong van an toàn làm bằng thép không rỉ. - Van 2 chiều an toàn: 60 ± 10 cmH2O/40 ± 5 cmH2O/40 ± 5 cmH2O, trở kháng của van: 2,5 cmH2O Mặt nạ: - Sử dụng hợp chất polyme dẻo chịu nhiệt cho tất cả phần vỏ nhựa cứng Tiệt trùng EO | 10 | Bộ
321 | 26 | Bàn chải rửa tay phẫu thuật viên | Bàn chải phẫu thuật | 200 | Cái
322 | 27 | Bao camera nội soi vô trùng 150mm | Kích thước: 150mm. Đóng gói bằng giấy đóng gói tiệt trùng. Tiệt trùng bằng khí EO. | 2500 | Cái
323 | 28 | Bao cao su | Được sản xuất từ cao sư thiên nhiên bằng công nghệ nhúng có màu sắc tự nhiên, co giãn tốt | 1600 | Cái
324 | 29 | Bình hút dẫn lưu màng phổi kín di động có nắp | Bình dẫn lưu màng phổi di động loại 2 khoang riêng biệt, sử dụng tương thích với máy hút dẫn lưu màng phổi di động, dung tích 2200ml, dung tích nước cần nạp vào khoang nước 45ml, Đóng tiệt trùng bằng khí EO | 70 | Bộ
325 | 30 | Lọ hút đàm kín | Thích hợp cho việc thu thập mẫu chất nhầy để kiểm tra vi sinh.. Dung tích: 25 ml | 500 | Bộ
326 | 31 | ĐAI CỘT SỐNG (LOẠI 3 LƯỚI) | Gồm thanh nẹp hợp kim nhôm. Băng nhám dính (khóa Velcro), vải mút mềm, thun đàn hồi. Dự phòng tổn thương cột sống thắt lưng . . . | 120 | Cái
327 | 32 | ĐAI XƯƠNG ĐÒN | Làm bằng vật liệu vải cotton, mút xốp; mềm dẻo, có tính đàn hồi cao, dễ điều chỉnh; có khóa Velcro. Hình dáng được thiết kế giống số 8 | 450 | Cái
328 | 33 | Điện cực dán | Điện cực dán người lớn dùng trong điện tim gắng sức, holter ECG. Bề mặt tiếp xúc: tiếp xúc ổn định, chất lượng truyền tín hiệu cao. Miếng dán: dính chặt ổn định, dễ dàng dán vào cũng như tháo ra, không làm ảnh hưởng đến da bệnh nhân. Hàng sử dụng 1 lần, đã tiệt trùng | 20000 | Cái
329 | 34 | Đè lưỡi gỗ tiệt trùng | Được làm từ gỗ cây, sản phẩm có độ cứng, độ nhẵn cao, an toàn trong sử dụng. Dùng để khám miệng, lưỡi, họng. Đóng gói tiệt trùng. | 45000 | Cái
330 | 35 | Gel bôi trơn >=82g | Gel bôi trơn hòa tan được trong nước, dùng phổ biến để bôi trơn và hỗ trợ ngăn ngừa tổn thương trong quy trình thông tiểu hoặc quy trình niệu đạo khác hoặc trong khám phụ khoa, nội soi trực tràng, đại tràng. | 250 | Tuýp
331 | 36 | Gel điện tim (>=250ml) | Gel hòa tan không chứa muối, độ đậm đặc đồng dạng đồng màu, dẫn truyền tín hiệu tốt. | 100 | Tuýp
332 | 37 | Gel siêu âm (>=5L) | Dạng gel bôi ngoài da, dùng hỗ trợ trong quá trình siêu âm. Không chứa cồn, muối và hòa tan trong nước. Ưu điểm: Phân bố rộng đồng đều, không cần làm khô. Có tính năng trượt và bôi trơn, sử dụng với đầu dò siêu âm. | 300 | can
333 | 38 | Miếng thử lò hấp | Chỉ thị hóa học dùng cho máy tiệt khuẩn bằng hơi nước, kiểm tra mức độ hút không khí trong các buồng hấp. Tất cả đều không chứa chì. Màu sắc hiển thị rõ ràng, dễ phân biệt, dễ đọc kết quả Giúp dự báo sớm sự hư hỏng và xác định chất lượng lò hấp có đạt hay không. Có thể lưu trữ tài liệu. | 2000 | Tờ
334 | 39 | Giấy đo điện tim 80mm x20m | Làm bằng giấy, không chứa clo và carbon, được xử lý phủ lớp nhạy nhiệt trên cùng, dính mực tốt, in rõ nét, size 80mm x 20m | 1000 | Cuộn
335 | 40 | Giấy điện tim 110mmx140mmx200 tờ | Làm từ bột giấy, không chứa clo và carbon, được xử lý phủ lớp nhạy nhiệt trên cùng, dính mực tốt, in rõ nét. size 110mmx140mmx200 tờ. Sử dụng trên các máy đo điện tim, máy đo điện tim gắng sức, dùng để in kết quả sau đo | 200 | Xấp
336 | 41 | Giấy in nhiệt 57mm*30m | Giấy in nhiệt. Kích thước 57mm x 30m | 300 | Cuộn
337 | 42 | Giấy đo Monitoring sản khoa | Giấy in y tế cho monitoring sản khoa. Kích cỡ: 130mm x 120mm x 300 tờ. Phù hợp với tiêu chuẩn máy của Bệnh viện (Hàn Quốc/PT300) hoặc tương đương | 200 | Tập
338 | 43 | Chỉ thị hóa học kiểm soát gói hấp( dụng cụ phẫu thuật) | Chỉ thị hoá học kiểm soát gói class 6 hoặc tương đương. Sử dụng cho máy tiệt trùng hơi nước ở 121 độ C trong 10 phút trở lên và 132 -134 độ C trong 3.5 phút trở lên. Các thông số kiểm tra: thời gian, nhiệt độ, hơi nước | 6400 | miếng
339 | 44 | Chỉ thị hóa học kiểm soát gói hấp (đồ vải) | Chỉ thị hoá học kiểm tra gói hấp class 4 hoặc tương đương. Sử dụng cho máy tiệt trùng hơi nước ở 121 độ và 132 -134 độ C. Có thể xé đôi làm 2 miếng chỉ thị. Các thông số kiểm tra: thời gian, nhiệt độ, hơi nước | 17600 | Test
340 | 45 | Kẹp rốn sơ sinh | Bằng nhựa y tế, gờ cạnh không sắc. | 10000 | Cái
341 | 46 | Khẩu trang tiệt trùng 3 lớp có gọng mũi | Khẩu trang 3 lớp (2 lớp vải không dệt, 1 lớp giấy kháng khuẩn), dây đeo tai, thanh nẹp mũi. không thấm nước, dạng phẳng, có nếp gấp, không dẫn cháy, đảm bảo thoáng khí và thân thiện với người sử dụng. Thanh nẹp mũi: làm từ plastic HD. Dây đeo: làm từ vải thun co giãn, đàn hồi tốt, không gây đau cho người sử dụng. được đóng gói 1 túi 1 cái. Phòng chống lây nhiễm trong quá trình tiếp xúc | 250000 | Cái
342 | 47 | Tấm lót sản (40x60cm) | Nguyên liệu: 1 lớp màng nhựa PE chống thấm, 1 lớp màng thấm bằng giấy tổng hợp, 1 lớp bột giấy, bông và bột thấm. Quy cách: 40cm x 60cm Loại: không tiệt trùng | 1000 | Cái
343 | 48 | Lưỡi dao mổ các số 15 | Lưỡi dao phẫu thuật. Kích thước 15. Chất liệu: Thép không rỉ. Thiết kế cân đối, mềm dẽo, sắc bén. Được tiệt trùng và đóng gói riêng lẻ trong từng túi. | 8000 | Cái
344 | 49 | Lưỡi dao mổ các số 21 | Lưỡi dao phẫu thuật. Kích thước 21. Chất liệu: Thép không rỉ. Thiết kế cân đối, mềm dẽo, sắc bén. Được tiệt trùng và đóng gói riêng lẻ trong từng túi. | 6000 | Cái
345 | 50 | Lọc khuẩn đo chức năng hô hấp | Lọc đo chức năng hô hấp phù hợp với máy đo chức năng hô hấp KOKO hoặc tương đương, đầu ngậm elip Hiệu quả lọc vi khuẩn (BFE): 99,9%. Hiệu quả lọc Virus (VFE): 99,9%. | 500 | Cái
346 | 51 | Lọc vi khuẩn 3 chức năng | Lọc khuẩn, lọc vi rút đo chức năng hô hấp 3 chức năng gắn trực tiếp với máy thở, có đầu elip tiện lợi khi ngậm và thổi và giảm khoảng chết. Tương thích với nhiều loại máy thở như: KOKO, Mini Spir, Chest HI…Hiệu suất lọc khuẩn: 99.99% | 8000 | Cái
347 | 52 | Mặt nạ thở oxy có túi | Được làm từ nhựa PVC, Có túi hơi dự trữ oxy, Ống hơi được mở an toàn. Mặt nạ với dây treo đàn hồi. Kẹp mũi điều chỉnh được, ống 2m, được tiệt trùng và đóng gói riêng lẻ. Size: Các cỡ | 500 | Cái
348 | 53 | Bầu khí dung + mask (người lớn - trẻ em) | Mask xông khí dung được làm từ các vật liệu nhựa PVC, poly propylen, thanh nhôm mũi . Gồm có Mask xông, bầu xông và dây nối oxy dài 2m. Các size : Các cỡ | 7000 | Bộ
349 | 54 | Mũ chụp đầu y tế (Bao tóc) | Nón dạng tròn. Vải không dệt. | 5000 | Cái
350 | 55 | Nút chặn kim luồn | Có cổng tiêm thuốc thiết kế cao su y tế. Sản phẩm được tiệt trùng, an toàn trước sử dụng. | 6000 | Cái
351 | 56 | Nẹp cổ cứng | Làm từ chất liệu mút mật độ cao EVA và Có khóa Velcro, thiết kế gồm 2 mảnh riêng biệt. Hỗ trợ sơ cứu chấn thương đốt sống cổ, trẹo cổ hoặc căng cổ quá mức, hỗ trợ sau phẫu thuật đốt sống cổ. | 100 | Cái
352 | 57 | NẸP ĐÙI DÀI (ZIMMER) | Chất liệu từ vải, Chun, Khóa Velero, thanh định vị bằng nhôm lớn, có thể uốn cong theo chiều cong sinh lý của cẳng chân, hệ thống dán tốt. | 200 | Cái
353 | 58 | Nẹp Ngón tay | Chất liệu bằng nhôm có dán mút mềm, chức năng: giữ cố định các đốt ngón tay. | 5 | Cái
354 | 59 | Nẹp Nhôm Iseline có mousse 25cm*1,5cm | Nẹp làm từ hợp kim nhôm đặc biệt dễ uốn cong nhưng rất chắc chắn khi cố định. Lớp xốp mềm ,thoáng khí. Dùng để cố định khớp ngón tay, ngón tay ở vị trí chức năng khi bị chấn thương, tăng khả năng điều trị và bảo vệ ngón tay khỏi những thương tổn có thể xảy ra. Cố định và bảo vệ gãy xương đốt tay ngoại biên. | 100 | Cái
355 | 60 | Que thử Đường huyết | Que thử đường huyết sử dụng cho máy đo đường huyết. | 70000 | Test | Cung cấp máy tương thích với que thử đường huyết khi trúng thầu
356 | 61 | Que nước tiểu 11 thông số | Dùng để thử 11 thông số trong nước tiểu: PH, Protein, Glucose, Ketone, Urobilinogen, Bilirubin, Blood, Specific Gravity, Ascorbic Acid, Leukocytes, Nitrite. | 22000 | Test | Cung cấp máy tương thích với Que nước tiểu 11 thông số khi trúng thầu
357 | 62 | Tấm trải Nylon 100cm x 130cm, tiệt trùng | Kích thước: 100cm x 1.30cm. Chất liệu màng nhựa PE, màu trắng sữa nguyên chất . Tiệt trùng | 30000 | Cái
358 | 63 | Tạp dề y tế 0.8*1.2m | Chất liệu màng PE màu xanh, trắng sữa. Kích thước 80cm*120cm*0.08mm. | 6500 | Cái
359 | 64 | Túi/ Bao đo lượng máu sau khi sanh | Dung tích 2000ml. Chất liệu: màng nhựa PE trong Kích thước: 1.050mm x 700mm | 5500 | Cái
360 | 65 | Túi đựng nước tiểu 2 lít có khóa, có quai treo | Sản xuất từ nhựa y tế PVC, không độc hại. - Kích cỡ 2000ml có dây treo, độ dày 1.2mm, phân vạch rõ ràng. Có vạch dung tích mỗi 100ml. Đảm bảo kín không rò rỉ. - Van xả thoát đáy chữ T, chống trào ngược, ống đầu vào 90cm. - Có bảng ghi thông tin bệnh nhân. - Sản phẩm được tiệt trùng bằng khí Ethylene Oxide (E.O) | 15000 | chiếc
361 | 66 | Túi hấp tiệt trùng loại dẹp (100mm x 200m) | Túi hấp tiệt trùng loại dẹp dùng để đóng gói hấp tiệt trùng các dụng cụ phẫu thuật và trang thiết bị y tế. - Kích thước: 100mm x 200m - Túi hấp tiệt trùng được làm từ giấy cấp y tế, màng trong suốt nhiều lớp PET/PP phù hợp với phương pháp tiệt trùng bằng hơi nước và khí EO hoặc khí FORM nếu yêu cầu. | 10 | Cuộn
362 | 67 | Túi hấp tiệt trùng loại dẹp (200mm x 200m) | Túi hấp tiệt trùng loại dẹp dùng để đóng gói hấp tiệt trùng các dụng cụ phẫu thuật và trang thiết bị y tế. - Kích thước: 200mm x 200m - Túi hấp tiệt trùng được làm từ giấy cấp y tế, màng trong suốt nhiều lớp PET/PP phù hợp với phương pháp tiệt trùng bằng hơi nước và khí EO hoặc khí FORM nếu yêu cầu. | 80 | Cuộn
363 | 68 | Túi hấp tiệt trùng loại dẹp (300mm x 200m) | Túi hấp tiệt trùng loại dẹp dùng để đóng gói hấp tiệt trùng các dụng cụ phẫu thuật và trang thiết bị y tế. - Kích thước: 300mm x 200m - Túi hấp tiệt trùng được làm từ giấy cấp y tế, màng trong suốt nhiều lớp PET/PP phù hợp với phương pháp tiệt trùng bằng hơi nước và khí EO hoặc khí FORM nếu yêu cầu. | 80 | Cuộn
364 | 69 | Túi máu đơn 250ml | Túi đựng máu y tế đã tiệt trùng, đóng gói mỗi túi 01 cái, kích cỡ: 250ml | 9000 | Túi
365 | 70 | Vòng đeo tay bệnh nhân người lớn | Làm bằng PVC, dùng để định danh bệnh nhân | 10000 | Cái
366 | 71 | Giấy in nhiệt kích thước 51*45 | Giấy in nhiệt kích thước 51mm*45m tương thích với máy xét nghiệm nước tiểu 11 thông số | 200 | Cuộn
367 | 72 | Test chỉ thị hóa học 5.1cm x 1.9cm | Sử dụng để giám sát chất lượng tiệt khuẩn bên trong mỗi gói dụng cụ Bao gồm một bấc giấy và một viên hóa chất nhạy cảm với hơi nước và nhiệt độ, tất cả được bao bọc trong 1 lớp giấy/màng phim/ lá kim loại. Di chuyển mực in phía trước, viên hóa chất chảy và chuyển thành màu tối sẫm chạy dọc theo bấc giấy. Dễ đọc kết quả qua ô màu xanh lá được đánh dấu "ACCEPT'' là đạt hoặc ô màu đỏ được đánh dấu "REJECT" là không đạt.Giám sát tất cả 3 biến quan trọng của quá trình tiệt khuẩn: thời gian, nhiệt độ và áp suất (hơi nước). Hiệu suất tương quan với một chỉ thị sinh học Không chứa chì. Kích thước: 5.1cm x 1.9cm | 1500 | Test
368 | 73 | Mũi giả (làm ẩm) | Được làm bằng nhựa y tế với các đầu nối tiêu chuẩn, có thể sử dụng với mask thở, bộ dây thở. Bao gồm: vỏ, vật liệu tạo ẩm, vật liệu lọc khuẩn, đầu nối với bệnh nhân và đầu nối với máy. Giả lập hệ thống tạo ẩm của con người ở nhiệt độ xác định, có thể đưa clo và hơi nóng từ bệnh nhân vào hệ thống hút dịch, giúp ngăn chặn vi khuẩn và giúp giảm nguy cơ filter làm chặn đường thở. | 50 | cái
369 | 74 | Bộ đo huyết áp xâm lấn | Mục đích kết nối và theo dõi huyết áp của bệnh nhân trong các trường hợp: + Sốc kéo dài/ hạ huyết áp nặng + Nguy cơ rối loạn huyết động trong và sau phẫu thuật ( đặc biệt là phẫu thuật tim và mạch máu lớn). + Trường hợp bệnh sốt xuất huyết (độ III, IV có tái sốc), tay chân miệng (độ III, IV), viêm cơ tim nặng… + Không đo được HA đo bằng tay. + Tất cả các trường hợp sốc. | 30 | Bộ
370 | 75 | Túi đựng bệnh phẩm | Dùng để đựng bệnh phẩm trong mổ nội soi ổ bụng . Kích thước 9 x 17cm, Vô trùng | 500 | Túi
13. Gói thầu số 13: Cói vật tư xét nghiệm
371 | 1 | Đầu col trắng có khía | Đầu cone trắng có khía | 10000 | Cái
372 | 2 | Đầu cone vàng có khía | Đầu cone vàng có khía | 15000 | Cái
373 | 3 | Đầu cone xanh có khía | Đầu cone xanh có khía | 2000 | Cái
374 | 4 | Đĩa Petri 90mm (nhựa) | Đĩa petri nhựa đường kính 90mm | 5000 | Đĩa
375 | 5 | Papanicolaous 3b hoặc tương đương (EA 50) ≥ 500 ml | Hóa chất chuyên dùng để nhuộm cho các quy trình nhuộm Papanicolaous: Papanicolaous 3b (EA 50) hoặc tương đương Chai ≥ 500 ml | 4 | Chai
376 | 6 | Bộ nhuộm gram | Thực hiện xét nghiệm soi nhuộm Gram. | 4 | Bộ
377 | 7 | Mac Conkey Agar ≥ 500g | Môi trường chọn lọc và phân biệt để phát hiện Enterobacteriaceae từ các mẫu lâm sàng và các vật liệu khác, theo USP / EP / JP. | 16 | Chai
378 | 8 | Papanicolaous 1a (Haris) hoặc tương đương ≥ 500 ml | Hóa chất chuyên dùng để nhuộm cho các quy trình nhuộm Papanicolaous: Papanicolaous 1a (Haris) hoặc tương đương Chai ≥ 500 ml | 4 | Chai
379 | 9 | Khoanh giấy kháng sinh | Khoanh giấy đường kính 6mm được tẩm kháng sinh | 3500 | Đĩa
380 | 10 | Lam kính trong | Kích thước: 25.4x76.2mm, độ mỏng 1-1,2mm, bề mặt trơn | 200 | Hộp
381 | 11 | Lam kính mờ | Kích thước: 25.4x76.2mm, độ mỏng 1-1,2mm, bề mặt nhám | 60 | Hộp
382 | 12 | Lammen (22x22mm) | Lammen được làm bằng chất liệu đặc biệt của Hydrolytical mà không có bât kỳ sai sót, mặt cắt chính xác. Kích thước: 22mm x 22mm | 40 | Hộp
383 | 13 | Lọ vô trùng 50 ml | Lọ nhựa đựng mẫu làm bằng nhựa PS tiệt trùng 50ml nắp đỏ, có nhãn | 5000 | Lọ
384 | 14 | Lọ lấy mẫu phân có chất bảo quản | Lọ nhựa đựng bệnh phẩm có chất bảo quản 50ml nắp vàng, có nhãn | 1000 | Lọ
385 | 15 | Máu cừu>=10ml | Tube nhựa có nắp vặn chặt, chứa 10ml máu cừu đã làm tan fibrin, dùng pha chế môi trường thạch máu | 120 | Tube
386 | 16 | Mueler Hinton Agar ≥ 500gram. | Môi trường để kiểm tra tính nhạy cảm với kháng sinh bằng kỹ thuật khuếch tán đĩa, theo CLSI và EUCAST. | 6 | Chai
387 | 17 | Định danh Staphylococcus Saprophyticus | Dạng bột chứa trong lọ dùng thực hiện thử nghiệm coagulase bằng huyết thỏ đông khô để định danh Staphylococcus Hộp 10 lọ | 2 | Hộp
388 | 18 | Papanicolaous 2a (OG 06) hoặc tương đương ≥ 500 ml | Hóa chất chuyên dùng để nhuộm cho các quy trình nhuộm Papanicolaous: Papanicolaous 2a (OG 06) hoặc tương đương Chai ≥ 500 ml | 4 | Chai
389 | 19 | Ống nghiệm nhựa 5ml có nắp | Ống nghiệm nhựa 5ml có nắp | 8000 | Ống
390 | 20 | Ống nghiệm nhựa 5ml không nắp | Ống nghiệm nhựa PP 5ml không nắp, không nhãn | 2000 | Ống
391 | 21 | Ống Citrate | Ống nghiệm Citrate 3,2% thể tích mẫu 2ml | 10000 | Ống
392 | 22 | Ống nghiệm EDTA >=2ml nắp cao su xanh dương, mous thấp | Ống nghiệm EDTA >=2ml nắp cao su xanh dương, mous thấp | 90000 | Ống
393 | 23 | Tube đựng huyết thanh 1,5ml có nắp (Ống lưu mẫu) | Ống Eppendof đựng huyết thanh 1,5ml có nắp | 60000 | Cái
394 | 24 | Ống Heparin | Ống nghiệm Heparin lithium 2ml nắp đen, mous thấp | 70000 | Ống
395 | 25 | Pipet nhựa 3ml | Dung tích 3ml. Chất liệu nhựa trong suốt Bầu hút mềm. Bề mặt trong trơn, nhẵn có chia vạch định lượng | 60000 | Cái
396 | 26 | Ống nghiệm Serum | Ống nghiệm Serum làm bằng nhựa PP, kích thước Ø13 x 75 (mm) hoặc Ø12 x 75 (mm), dung tích tối đa 6 ml, nắp nhựa màu đỏ. * Bên trong chứa hạt đục bằng nhựa PS (Polystyrene), có vạch chỉ thể tích trên nhãn ống. | 50000 | Ống
397 | 27 | Chai cấy máu ≥ 40ml | Chai cấy máu ≥ 40ml | 500 | Chai
398 | 28 | Ống đo tốc độ lắng máu 1,28ml (VSS) | Ống đo tốc độ lắng máu 1,28ml (VSS) | 500 | Ống
399 | 29 | Định danh nhóm Streptococcus (A B C D F G) | Định danh nhóm Streptococcus (A B C D F G) | 500 | Tube
400 | 30 | Tăm bông bệnh phẩm vô trùng | Tăm bông bệnh phẩm vô trùng | 3000 | que
401 | 31 | Tăm bông vô trùng làm kháng sinh đồ | Tăm bông vô trùng làm kháng sinh đồ | 1500 | que
402 | 32 | Blood Agar ≥ 500g | Môi trường không chọn lọc để phân lập và nuôi cấy nhiều vi sinh vật gây bệnh và không gây bệnh. | 8 | Hộp
403 | 33 | Bộ định danh IDS 14 | Gồm 14 thử nghiệm sinh hoá dùng để định danh trực khuẩn Gram âm, dễ mọc | 30 | Bộ
404 | 34 | Lọ nhựa PS 55ml có nhãn | Lọ nhựa PS trắng trong, có nhãn màu trắng, nắp màu đỏ, dung tích 55 ml. | 6000 | Lọ
405 | 35 | Môi trường cấy máu BHI hai pha | Môi trường cấy máu BHI hai pha | 700 | Chai
406 | 36 | Ống nghiệm thủy tinh 1,6cm * 10cm | Chất liệu: Thủy tinh Kích thước: đường kính 16mm; chiều dài ống 100mm | 2000 | Ống
407 | 37 | Thạch Chrom Agar | Thành phần môi trường có peptone và yeast extract cung cấp nguồn dinh dưỡng cho vi sinh vật phát triển. Chromogenic mix là các chất sinh màu bao gồm một cơ chất (đặc hiệu với enzyme) và một nhóm mang màu. Khi enzyme của vi sinh vật phân giải phức hợp không màu này, nhóm mang màu được tách ra khỏi phức hợp và biểu hiện màu sắc riêng biệt. | 3 | Hộp
408 | 38 | Thạch Sabouraud (500gr) | Nuôi cấy phân lập các loại nấm | 3 | Hộp
409 | 39 | Môi trường canh thang BHI (500 gr) | Môi trường giàu dinh dưỡng được đệm tốt để hỗ trợ sinh trưởng cho nhiều loài vi sinh vật, đặc biệt ưu tiên cho vi khuẩn kỵ khí. | 1 | Hộp
14. Gói thầu số 14: Gói thầu dùng cho máy miễn dịch tự động Access II hoặc tương đương
410 | 1 | Dung dịch rửa dùng cho máy Access II | Dung dịch rửa dùng cho máy Access 2 Hộp 4x1950mL | 40 | Hộp | Tương thích trên máy miễn dịch tự động ACCESS II hoặc tương đương
411 | 2 | Giếng phản ứng dùng cho máy Access 2 | Giếng phản ứng dùng cho máy phân tích miễn dịch Hộp 16x98cái | 28 | Hộp
412 | 3 | Cơ chất phát quang | IVD kích hoạt phản ứng hóa phát quang trong xét nghiệm miễn dịch Hộp 4x130mL | 18 | Hộp
413 | 4 | Định lượng BNP | Hóa chất định lượng BNP Hộp 2x50test | 5 | Hộp
414 | 5 | Chất chuẩn BNP | Chất chuẩn của xét nghiệm định lượng BNP Hộp 6x1.5mL | 3 | Hộp
415 | 6 | Chất kiểm tra xét nghiệm BNP | Chất kiểm tra của xét nghiệm định lượng BNP Hộp 2x2.5mL+2x2.5mL+2x2.5mL | 2 | Hộp
416 | 7 | Định lượng Troponin hs | Hóa chất định lượng cTnI Hộp 2x50test | 10 | Hộp
417 | 8 | Chất chuẩn Troponin hs | Chất chuẩn của xét nghiệm định lượng cTnI siêu nhạy Hộp 3x1.5mL+4x1mL | 4 | Hộp
418 | 9 | Chất kiểm chứng cho xét nghiệm Troponin hs mức 1,2,3 | Chất kiểm chứng cho các xét nghiệm tim mạch mức 1 Hộp 6x3mL | 3 | Hộp
419 | 10 | Định lượng PCT | Hóa chất định lượng procalcitonin Hộp 2x50 tests | 5 | Hộp
420 | 11 | Chất chuẩn PCT | Chất chuẩn của xét nghiệm định lượng procalcitonin Hộp 7x2mL | 3 | Hộp
421 | 12 | Chất kiểm chứng cho xét nghiệm PCT | Chất kiểm chứng cho các xét nghiệm miễn dịch mức 1 (có giá trị cho cả các xét nghiệm chỉ tố khối u) Lọ 1x5mL | 2 | Hộp
422 | 13 | Định lượng TOTAL beta HCG | Hóa chất định lượng βhCG toàn phần Hộp 2x50test | 5 | Hộp
423 | 14 | Chất chuẩn TOTAL beta HCG | Chất chuẩn của xét nghiệm định lượng βhCG toàn phần Hộp 6x4mL | 3 | Hộp
424 | 15 | Hóa chất nội kiểm miễn dịch cao cấp 3 mức IA Premium Plus 1,2 and 3 | Dạng đông khô. Thành phần 100% huyết thanh người. Độ bền mở nắp 7 ngày ở 2-8oC hoặc 28 ngày ở -20oC. 54 thông số Miễn dịch và marker ung thư: CA 15-3, CA 19-9, CA 125, 17-OH-Progesterone,1-25-(OH)2-Vitamin D,25-OH-Vitamin D,α-Fetoprotein (AFP), ACTH+, Aldosterone+, Amikacin, Androstenedione, b-2 Microglobulin, C-Peptide,Carbamazepine, CEA, Cortisol, DHEA-Sulphate, Digoxin, Estriol, Ethosuximide, Ferritin, Folate, FSH, Gentamicin, Growth Hormone (GH), hCG, Immunoglobulin E (IgE), Insulin, Luteinising Hormone (LH), Oestradiol, Paracetamol, Phenobarbitone, Phenytoin, Primidone, Progesterone, Prolactin, PSA (Free), PSA (Total), Salicylate, Sex Hormone Binding Globulin (SHBG), T Uptake, T3 (Free), T3 (Total), T4 (Free), T4 (Total), Testosterone, Testosterone (Free), Theophylline, Thyroglobulin, Tobramycin, TSH, Valproic Acid, Vancomycin, Vitamin B12. Hộp 3 x 4 x 5ml | 10 | Hộp
425 | 16 | Định lượng Free T3 | Hóa chất định lượng T3 tự do Hộp 2x50test | 15 | Hộp
426 | 17 | Chất chuẩn Free T3 | Chất chuẩn của xét nghiệm định lượng T3 tự do Hộp 6x2.5mL | 5 | Hộp
427 | 18 | Định lượng Free T4 | Hóa chất định lượng T4 tự do Hộp 2x50test | 15 | Hộp
428 | 19 | Chất chuẩn Free T4 | Chất chuẩn của xét nghiệm định lượng T4 tự do Hộp 6x2.5mL | 5 | Hộp
429 | 20 | Định lượng TSH (3rd IS) | Hóa chất định lượng TSH Hộp 2x100test | 8 | Hộp
430 | 21 | Chất chuẩn Access TSH | Chất chuẩn của xét nghiệm định lượng TSH Hộp 6x2.5mL | 5 | Hộp
431 | 22 | Định lượng AFP | Hóa chất định lượng AFP Hộp 2x50test | 2 | Hộp
432 | 23 | Chất chuẩn AFP | Chất chuẩn của xét nghiệm định lượng AFP Hộp 7x2.5mL | 1 | Hộp
433 | 24 | Định lượng Free PSA | Hóa chất định lượng PSA tự do Hộp 2x50test | 10 | Hộp
434 | 25 | Chất chuẩn Free PSA | Chất chuẩn của xét nghiệm định lượng PSA tự do Hộp 1x5mL+5x2.5mL | 3 | Hộp
435 | 26 | Định lượng CEA | Hóa chất định lượng CEA Hộp 2x50test | 2 | Hộp
436 | 27 | Chất chuẩn CEA | Chất chuẩn của xét nghiệm định lượng CEA Hộp 6x2.5mL | 1 | Hộp
437 | 28 | Định lượng CA125 | Hóa chất định lượng CA 125 Hộp 2x50test | 2 | Hộp
438 | 29 | Chất chuẩn CA125 | Chất chuẩn của xét nghiệm định lượng CA 125 Hộp 6x2.5mL | 1 | Hộp
439 | 30 | Định lượng CA15-3 | Hóa chất định lượng CA 15-3 Hộp 2x50test | 2 | Hộp
440 | 31 | Chất chuẩn CA15-3 | Chất chuẩn của xét nghiệm định lượng CA 15-3 Hộp 6x1.5mL | 1 | Hộp
441 | 32 | Định lượng Ca19-9 | Hóa chất định lượng CA 19-9 Hộp 2x50test | 2 | Hộp
442 | 33 | Chất chuẩn CA19-9 | Chất chuẩn của xét nghiệm định lượng CA 19-9 Hộp 6x2.5mL | 1 | Hộp
443 | 34 | Định tính HIV | Phương pháp xét nghiệm: miễn dịch enzym hai bước liên tiếp Thành phần: - R1a: Các Hạt thuận từ:được bọc protein tái tổ hợp của HIV-1 (gp 160), polypeptide HIV-1-O (gp 41) và HIV-2 (gp 36) và kháng thể đơn dòng kháng kháng nguyên p24 HIV-1, được phân tán trong nước muối sinh lý đệm TRIS, với natri azit 0,1% và ProClin 300 (0,25%). - R1b: Chất phụ gia cộng hợp:Nước muối sinh lý đệm TRIS với natri azit 0,1% và ProClin 300 (0,25%). - R1c: Chất phụ gia hạt: Nước muối sinh lý đệm TRIS có kháng thể đơn dòng gắn biotin kháng p24 HIV-1, với natri azit 0,1% và ProClin 300 (0,25%) - R1d: Chất cộng hợp: Các polypeptide HIV-1, HIV-1-O, HIV-2 và streptavidin cộng hợp với alkaline phosphatase, với natri azit 0,1% và ProClin 300 (0,25%). Hộp 2x 50 test | 60 | Hộp
444 | 35 | Chất chuẩn HIV | Thành phần: - C0: Chất Hiệu Chuẩn Âm Tính: Huyết thanh người (không phản ứng) dành cho kháng nguyên HIV-1 và kháng thể HIV-1/HIV-1-O/ HIV-2 với natri azit 0,1% và ProClin 300 0,25% - C1: Chất Hiệu Chuẩn Dương Tính: Huyết thanh người (phản ứng) dành cho kháng thể kháng HIV-1 với natri azit 0,1% và ProClin 300 0,25% Hộp 2x1.7ml | 6 | Hộp
445 | 36 | Chất kiểm tra xét nghiệm HIV | Thành phần: - QC1: QC âm tính:Huyết thanh người âm tính (không phản ứng) dành cho kháng nguyên HIV-1 và kháng thể kháng HIV- 1/HIV-1-O/HIV-2 với natri azit 0,1% và ProClin 300 0,25% - QC2: Kháng HIV-1, QC dương tính: Huyết thanh người dương tính (phản ứng) dành cho kháng thể kháng HIV-1 với natri azit 0,1% và ProClin 300 0,25% - QC3: HIV-1 Ag, QC dương tính: Kháng nguyên HIV-1 tinh chế đã được loại bỏ hoạt tính nhiệt bằng chất phá vỡ cấu trúc trong Dung Dịch Đệm Tris với ProClin 300 0,1% Hộp 2x4.4mL+2x4.4mL+2x4.4mL | 6 | Hộp
446 | 37 | Định tính HBV | Hóa chất định lượng HBs Ab Hộp 2x50test | 60 | Hộp
447 | 38 | Chất chuẩn HBV | Chất chuẩn của xét nghiệm định lượng HBs Ab Hộp 6x2.5mL | 6 | Hộp
448 | 39 | Chất kiểm tra xét nghiệm HBV | Chất kiểm tra của xét nghiệm định lượng HBs Ab Hộp 3x3.5mL+3x3.5mL | 6 | Hộp
449 | 40 | Định tính HCV Ab | Phương pháp xét nghiệm: miễn dịch enzym gián tiếp Thành phần: - R1a: Hạt thuận từ được bọc protein tái tổ hợp (NS3/NS4) và peptide (capsid) lơ lửng trong dung dịch đệm TRIS, với natri azit (<0,1%) - R1b: Chất phụ gia mẫu: với natri azit (0,1%) - R1c: Chất phụ gia cộng hợp: với chất hoạt động bề mặt, natri azit (0,1%) - R1d: Chất cộng hợp: Chất cộng hợp alkaline phosphatase IgG kháng người ở dê trong dung dịch đệm TRIS, với chất hoạt động bề mặt, natri azit và ProClin 300 (< 0,1%) Hộp 2x50test | 60 | Hộp
450 | 41 | Chất chuẩn HCV Ab | Thành phần: - C0: Chất hiệu chuẩn âm tính: huyết thanh người âm tính (không phản ứng) dành cho kháng thể kháng HCV, với sodium azit <0.1% - C1: Chất hiệu chuẩn dương tính: huyết huyết thanh người dương tính (phản ứng) dành cho kháng thể kháng HCV, với sodium azit <0.1% Hộp 2x1mL | 6 | Hộp
451 | 42 | Chất kiểm tra xét nghiệm HCV Ab | Thành phần: - QC1: QC âm tính: Huyết thanh người có natri azit < 0,1%. Âm tính (không phản ứng) đối với kháng thể kháng HCV - QC2: QC dương tính : Huyết thanh người có natri azit < 0,1%. Dương tính (phản ứng) đối với kháng thể kháng HCV, không hoạt động. Hộp 2x2x3.5mL | 6 | Hộp
452 | 43 | Định lượng Toxocara IgG | Hóa chất định tính và định lượng TOXO IgG Hộp 2x50test | 12 | Hộp
453 | 44 | Chất chuẩn Toxocara IgG | Chất chuẩn của xét nghiệm định tính và định lượng TOXO IgG Hộp 6x1mL | 4 | Hộp
454 | 45 | Chất kiểm tra xét nghiệm Toxocara IgG | Chất kiểm tra của xét nghiệm định tính và định lượng TOXO IgG Hộp 3x2.5mL+3x2.5mL | 1 | Hộp
455 | 46 | Định lượng Cortisol | Hóa chất định lượng cortisol Hộp 2x50test | 4 | Hộp
456 | 47 | Chất chuẩn Cortisol | Chất chuẩn của xét nghiệm định lượng cortisol Hộp 6x4mL | 1 | Hộp
457 | 48 | Chất kiểm chứng xét nghiệm Cortisol | Dạng đông khô. Thành phần 100% huyết thanh người. Độ bền mở nắp 7 ngày ở 2-8oC hoặc 28 ngày ở -20oC. 54 thông số Miễn dịch và marker ung thư: CA 15-3, CA 19-9, CA 125, 17-OH-Progesterone,1-25-(OH)2-Vitamin D,25-OH-Vitamin D,α-Fetoprotein (AFP), ACTH+, Aldosterone+, Amikacin, Androstenedione, b-2 Microglobulin, C-Peptide,Carbamazepine, CEA, Cortisol, DHEA-Sulphate, Digoxin, Estriol, Ethosuximide, Ferritin, Folate, FSH, Gentamicin, Growth Hormone (GH), hCG, Immunoglobulin E (IgE), Insulin, Luteinising Hormone (LH), Oestradiol, Paracetamol, Phenobarbitone, Phenytoin, Primidone, Progesterone, Prolactin, PSA (Free), PSA (Total), Salicylate, Sex Hormone Binding Globulin (SHBG), T Uptake, T3 (Free), T3 (Total), T4 (Free), T4 (Total), Testosterone, Testosterone (Free), Theophylline, Thyroglobulin, Tobramycin, TSH, Valproic Acid, Vancomycin, Vitamin B12. Hộp 3 x 4 x 5ml | 1 | Hộp
15. Gói thầu số 15: Gói hóa chất miễn dịch tự động tương thích trên máy Liasion XL hoặc tương đương
458 | 1 | Chất chuẩn HBsAg (QC) ≥ 16ml | Chất kiểm chuẩn cho xét nghiệm định lượng HBsAg Bao gồm: -Control âm (2 x 4.0 mL): Huyết thanh/huyết tương người không phản ứng với các chỉ tố của HBV, đệm TRIS, 0.2% ProClin 300 -Control dương (2 x 4.0 mL): Huyết thanh/huyết tương người phản ứng với các chỉ tố của HBV, đệm TRIS, 0.2% ProClin 300 | 4 | hộp | Tương thích trên máy Liasion XL hoặc tương đương
459 | 2 | Chất chuẩn HCV Ab (QC) ≥ 4ml | Chất kiểm chuẩn cho xét nghiệm định tính HCV Ab Bao gồm: -Control - (2 x 1.0 mL): Huyết thanh/huyết tương người không phản ứng với kháng thể và kháng nguyên HCV, 0.2% ProClin 300 -Control + (2 x 1.0 mL): huyết thanh/huyết tương người bất hoạt phản ứng với kháng thể HCV, 0.2% ProClin 300 | 16 | hộp
460 | 3 | Chất chuẩn xn giang mai (QC) (>=8ml) | Chất kiểm chứng cho xét nghiệm định tính kháng thể đặc hiệu với Treponema pallidum trong mẫu huyết thanh hoặc huyết tương người. Bao gồm: - Chứng âm (2 x 2.0 mL): Huyết thanh/huyết tương người không phản ứng với kháng thể Treponema pallidum, đệm TRIS-NaCl, 0.2% ProClin 300, chất bảo quản. - Chứng dương (2 x 2.0 mL): Huyết thanh/huyết tương người phản ứng với kháng thể Treponema pallidum, đệm TRIS-NaCl, 0.2% ProClin 300, chất bảo quản, chất nhuộm trơ màu vàng. | 4 | hộp
461 | 4 | Chất chuẩn xn HIV Ag/Ab≥ 13,5ml | Chất kiểm chuẩn cho xét nghiệm định tính HIV Ab/ag Bao gồm: 1.HIV Ab -Control âm (1 x 2.5 mL): Huyết thanh/huyết tương người không phản ứng với kháng thể và kháng nguyên HIV, 0.2% ProClin 300 -Control dương (1 x 2.5 mL): Huyết thanh/huyết tương người phản ứng với kháng thể HIV-1, 0.2% ProClin 300, chất nhuộm trơ màu vàng. 2.HIV p24 -Control âm (1 x 2.5 mL): Huyết thanh/huyết tương người không phản ứng với kháng thể và kháng nguyên HIV, 0.2% ProClin 300 -Control dương (1 x 2.5 mL): Kháng nguyên tái tổ hợp HIV p24 (thu được từ E.coli), đệm PBS, aprotinin bò, casein, 0.2% ProClin 300 | 5 | hộp
462 | 5 | Dịch pha loãng mẫu HBsAg vượt ngưỡng (>=50ml) | Dung dịch pha loãng mẫu bệnh phẩm chạy HBsAg định lượng vượt ngưỡng Bao gồm: - Pha loãng (50mL): Huyết thanh/huyết tương người không phản ứng với các chỉ tố HBV, đệm TRIS, 0.2% ProClin 300 | 100 | Hộp
463 | 6 | Định lượng AFP | Hóa chất định lượng AFP, hỗ trợ chẩn đoán và theo dõi điều trị ung thư gan, dùng trong sàng lọc trước sinh chu kỳ 2 Bao gồm: -Hạt từ (2.3 mL): hạt từ phủ kháng thể đơn dòng (chuột), 0.09% natri azide -Cal 1 (1.0 mL): Kháng nguyên AFP trong albumin huyết thanh người, 0.09% natri azide. -Cal 2 (1.0 mL): Kháng nguyên AFP trong albumin huyết thanh người, 0.09% natri azide. -Liên kết (23.0 mL): kháng thể đơn dòng (chuột) gắn dẫn xuất isoluminol, 0.09% natri azide. -Đệm A (23.0 mL): IgG chuột, 0.09% natri azide -Pha loãng (25.0 mL): 0.09% Natri azide | 600 | Test
464 | 7 | Định lượng FT3 | Hóa chất định lượng FT3, chẩn đoán cường giáp và suy giáp Bao gồm: -Sorb (2.3 mL): hạt từ phủ kháng nguyên liên kết, BSA, natri azide -Cal 1 (1.0 mL): huyết thanh người có chứa T3 nồng độ thấp, 0.09% Natri azide -Cal 2 (1.0 mL): huyết thanh người có chứa T3 nồng độ cao, 0.09% Natri azide -Conj (12.0 mL): khán thể đơn dòng kháng T3 (cừu) liên kết với dẫn xuất isoluminol, BSA, 0.09% natri azide | 2000 | Test
465 | 8 | Định lượng T3 | Hóa chất xét nghiệm định lượng triiodothyronine toàn phần (T3) trong huyết thanh người cũng như trong heparinised và huyết thanh EDTA. Bao gồm: - Pha rắn (2.3mL): chứa hạt từ được phủ bởi kháng thể đơn dòng chuột kháng T3, BSA, 0.09% sodium azide. - Cal 1 (1.6mL)(mức thấp): chứa huyết thanh người với kháng nguyên T3, 0.09% sodium azide. - Cal 2 (1.6mL)(mức cao): chứa huyết thanh người với kháng nguyên T3, 0.09% sodium azide. - Conjugate (22mL): chứa T3 được đánh dấu bởi isoluminol. | 300 | Test
466 | 9 | Định lượng T4 | Hóa chất xét nghiệm định lượng thyroxine toàn phần (T4) trong huyết thanh và huyết tương người. Bao gồm: - Pha rắn (2.3mL): chứa hạt từ, được phủ bởi kháng thể đa dòng kháng T4. - Cal 1 (1.0mL) (mức thấp): chứa huyết thanh người với kháng nguyên T4, 0.09% sodium azide. - Cal 2 (1.0mL) (mức cao): chứa huyết thanh người với kháng nguyên T4, 0.09% sodium azide. - Conjugate (23mL): chứa T4 được đánh dấu bởi isoluminol. | 300 | Test
467 | 10 | Định tính HIV Ag/Ab | Hóa chất định tính HIV Ag/Ab, phát hiện sự hiện diện của kháng nguyên lẫn kháng thể virus HIV Bao gồm: 1.HIV Ab: -Hạt từ (2.5 mL): Hạt từ phủ kháng nguyên tái tổ hợp HIV-1 gp41 (nhóm M và nhóm O) và HIV-2 gp35 (thu được từ E.coli), BSA, đệm PBS, < 0.1% natri azide -Cal (1.8 mL): Huyết thanh/huyết tương người bất hoạt có chứa anti-HIV nồng độ thấp, BSA, đệm PBS, EDTA, 0.2% ProClin 300 -Liên kết (4.4 mL): Kháng nguyên tái tổ hợp HIV-1 gp41 (nhóm M và nhóm O) và HIV-2 gp35 (thu được từ E.coli) liên kết với dẫn xuất isoluminol, BSA, đệm PBS, 0.2% ProClin 300 -Pha loãng (11 mL): huyết thanh cừu, BSA, đệm PBS, EDTA, 0.2% ProClin 300 -Pha loãng liên kết (2 x 21 mL): huyết thanh bò, BSA, đệm TRIS, 0.2% ProClin 300. 2.HIV Ag: -Hạt từ (2.5 mL):Hạt từ phủ streptavidin, BSA, đệm PBS, < 0.1% natri azide -Cal (1.8 mL): Kháng nguyên tái tổ hợp HIV p24 nồng độ thấp (thu được từ E.Coli), aprotinin bò, casein, đệm PBS, 0.2% ProClin 300 -Liên kết B (4.4 mL): Kháng thể phủ biotylated kháng HIV p24, huyết thanh/huyết tương người, IgG không đặc hiệu (kháng thể đa dòng chuột), BSA, đệm PBS, 0.2% ProClin 300 -Liên kết A (13 mL): IgG (đơn dòng) với kháng nguyên HIV p24 liên kết với dẫn xuất isoluminol, kháng thể IgG người không đặc hiệu (đa dòng chuột), BSA, đệm PBS, EDTA, Igepal*300, CA630, 0.2% ProClin 300 | 6000 | Test
468 | 11 | Hóa chất định tính HCV Ab | Hóa chất định tính HCV Ab, phát hiện sự hiện diện của kháng thể với virus Viêm gan C cho thấy đã tiếp xúc với Viêm gan C Bao gồm: -Hạt từ (2.5 mL): hạt từ phủ kháng nguyên lõi HCV và NS4 tái tổ hợp (thu được từ baculovirus và E.coli), streptavidin được phủ bởi hạt từ, BSA, đệm PBS, EDTA. -Cal 1 (3.9 mL): kháng huyết thanh được pha loãng có chứa anti-HCV nồng độ thấp, BSA, đệm PBS, EDTA, 0.2% ProClin 300 -Dilluent (18.5 mL): BSA, casein, protein tái tổ hợp không đặc hiệu (thu được từ E.coli), đệm phosphate, EDTA -Liên kết (18.5 mL): IgG đơn dòng chuột với IgG người liên kết với dẫn xuất isoluminol, huyết thanh bào thai bê, đệm phosphate, 0.2% ProClin 300 -Kháng nguyên HCV NS3: Kháng nguyên tái tổ hợp Biotylated HCV NS3 (thu được trong E.Coli), đệm MES (thuốc thử đông khô, nắp màu xanh) - Đệm K (3.7 ml) Đệm MES, chất bảo quản (sẵn sàng sử dụng, nắp màu nâu) | 6500 | Test
16. Gói thầu số 16: Gói phim X-quang. Tương thích máy Fujji hoặc tương đương
469 | 1 | Phim X-quang khô 35cmx43cm | Kích cỡ: 35X43cm Phim dùng cho chụp X-Quang y tế. Tương thích với máy in phim khô | 12000 | Tấm | Tương thích máy Fujji hoặc tương đương
17. Gói thùa số 17: Gói Cartridge khí máu. Tương thích máy i-STAT hoặc tương đương
470 | 1 | Thẻ xét nghiệm i-STAT CG4+ Cartridge | Thẻ xét nghiệm định lượng điện giải (Lactate), Khí máu (pH, pCO2, pO2, TCO2, HCO3, BE, sO2) | 1300 | Test | Tương thích máy i-STAT hoặc tương đương
471 | 2 | Thẻ xét nghiệm i-STAT CG8+ Cartridge | Thẻ xét nghiệm định lượng Điện giải (Na, K, iCa), Sinh hóa (Glucose), Huyết học (Hct, Hgb), Khí máu (pH, pCO2, PO2, TCO2, HCO3, BE, SO2) | 1300 | Test

## Phụ lục II - Công ty báo giá
Phụ lục II:
Tên công ty:
Địa chỉ:
Số điện thoại, mail:
BÁO GIÁ CÔNG TY
Kính gửi: Bệnh viện II Lâm Đồng
Trên cơ sở yêu cầu báo giá của Bệnh viện II Lâm Đồng, chúng tôi…(Ghi tên, địa chỉ của hãng sản xuất, nhà cung cấp; trường hợp nhiều hãng sản xuất, nhà cung cấp cùng tham gia trong một báo giá (gọi chung là liên danh) thì ghi rõ tên, địa chỉ của các thành viên liên danh) báo giá cho các mặt hàng vật tư y tế, hoá chất như sau:
1. Danh mục báo giá:
STT | Tên vật tư y tế, hoá chất | Ký, mã, nhãn hiệu, model, hãng sản xuất | Mã His | Năm sản xuất | Xuất xứ | Số lượng/khối lượng | Đơn giá (VND) | Chi phí cho các dịch vụ liên quan (VND) | Thuế, phí, lệ phí (nếu có) (VND) | Thành tiền
…
…
…
Tổng:
(Gửi kèm theo các tài liệu chứng minh về tính năng, thông số kỹ thuật và các tài liệu liên quan của thiết bị y tế)
2. Báo giá này có hiệu lực trong vòng:…........ngày, kể từ ngày …..tháng …..năm 2023 (ghi cụ thể số ngày nhưng không nhỏ hơn 90 ngày), kể từ ngày …..tháng…...năm 2023 kết thúc nhận báo giá
3. Chúng tôi cam kết:
Không đang trong quá trình thực hiện thủ tục giải thể hoặc bị thu hồi Giấy chứng nhận đăng ký doanh nghiệp hoặc Giấy chứng nhận đăng ký hộ kinh doanh hoặc các tài liệu tương đương khác; không thuộc trường hợp mất khả năng thanh toán theo quy định của pháp luật về doanh nghiệp.
Giá trị của các mặt hàng nêu trong báo giá là phù hợp, không vi phạm quy định của pháp luật về cạnh tranh, bán phá giá.
Những thông tin nêu trong báo giá là trung thực.
….., ngày….tháng…..năm 2023
Đại diện hợp pháp của hãng sản xuất, nhà cung cấp
(Ký tên, đóng dấu (nếu có))